## Stav.část + celk.rekapitulace
SOUPIS VÝKONŮ S VÝKAZEM VÝMĚR
Stavba: Stavební úpravy a nástavba WC - Jiráskovo gymnázium
Zpracoval: Arnošt Gerhart
Datum: 8.1.2009
Kód položky | Popis | MJ | Množství celkem | Cena jednotková | Cena celkem
1 | 2 | 3 | 4 | 5 | 6
Rekapitulace nákladů
| Zemní práce |  |  |  | 0
| Terénní a sadové úpravy |  |  |  | 0
| Svislé a kompletní konstrukce |  |  |  | 0
| Vodorovné konstrkce |  |  |  | 0
| Komunikace |  |  |  | 0
| Komunikace- bourání |  |  |  | 0
| Úpravy povrchu, podlahy, osazení |  |  |  | 0
| Venkovní kanalizace |  |  |  | 0
| Doplňující konstrukce a práce |  |  |  | 0
| Doplňující konstrukce a práce pozemních komunikací, letišť a ploch |  |  |  | 0
| Lešení a stavební výtahy |  |  |  | 0
| Bourání konstrukcí |  |  |  | 0
| Přesun hmot |  |  |  | 0
| Izolace proti vodě, vlhkosti a plynům |  |  |  | 0
| Povlakové krytiny |  |  |  | 0
| Povlakové krytiny vč.tepelných izolací |  |  |  | 0
| Izolace tepelné |  |  |  | 0
| Zdravotechnika |  |  |  | 0
| Zdravotechnika - zařizovací předměty |  |  |  | 0
| Ústřední vytápění |  |  |  | 0
| Sádrokartony |  |  |  | 0
| Konstrukce klempířské |  |  |  | 0
| Konstrukce truhlářské |  |  |  | 0
| Konstrukce zámečnické |  |  |  | 0
| Podlahy z dlaždic |  |  |  | 0
| Obklady keramické |  |  |  | 0
| Nátěry |  |  |  | 0
| Malby |  |  |  | 0
| Zaklívání |  |  |  | 0
| Elektromontáže |  |  |  | 0
| Vzduchotechnika |  |  |  | 0
| Vedlejší rozpočtové náklady |  |  |  | 0
| Kompletační činnost dodavatele |  |  |  | 0
| Poplatky za uložení na skládce |  |  |  | 0
| Stavební úpravy a nástavba WC - Jiráskovo gymnázium celkem (bez DPH): |  |  |  | 0
| DPH 19%: |  |  |  | 0
| Stavební úpravy a nástavba WC - Jiráskovo gymnázium celkem (s DPH): |  |  |  | 0
1 | Zemní práce
122202201 | Odkopávky a prokopávky nezapažené pro silnice objemu do 100 m3 v hornině tř. 3 | m3 | 6
| "v místě zelených ploch dle projektanta" 6,0 |  | 6
122202209 | Příplatek k odkopávkám a prokopávkám pro silnice v hornině tř. 3 za lepivost | m3 | 3
| "předpoklad 50%" 6,0*0,5 |  | 3
162301101 | Vodorovné přemístění do 500 m výkopku z horniny tř. 1 až 4 | m3 | 12
| "na dočasnou skládku a zpět" 6,0*2 |  | 12
171201201 | Uložení sypaniny na skládky | m3 | 6
| "na dočasnou skládku" 6,0 |  | 6
181101102 | Úprava pláně v zářezech v hornině tř. 1 až 4 se zhutněním | m2 | 480
| "pod ZP" 480,0 |  | 480
181301105 | Rozprostření ornice pl do 500 m2 v rovině nebo ve svahu do 1:5 tl vrstvy do 300 mm | m2 | 20
| "dle projektanta" 20,0 |  | 20
| Zemní práce celkem: |  |  |  | 0
181 | Terénní a sadové úpravy
180402111 | Založení parkového trávníku výsevem v rovině a ve svahu do 1:5 | m2 | 100
| "překop kanalizace" 100,0 |  | 100
005724200 | Dod.osivo směs travní parková okrasná | kg | 3.605
| 100,0*0,035*1,03 |  | 3.605
183101313 | Jamky pro výsadbu s výměnou 100 % půdy horniny tř 1 až 4 objem do 0,05 m3 v rovině a svahu do 1:5 | kus | 20
| "dle projektanta" 20,0 |  | 20
183403153 | Obdělání půdy hrabáním v rovině a svahu do 1:5 | m2 | 100
183403253 | Obdělání půdy hrabáním ve svahu do 1:2 | m2 | 100
184102111 | Výsadba dřeviny s balem do jamky se zalitím v rovině a svahu do 1:5 D balu do 0,2 m | kus | 20
026522620 | Dod.popínavá rostlina např.břečtan - Hedera helix 10-20 cm | kus | 20.6
| 20,0*1,03 |  | 20.6
184801131 | Ošetřování vysazených dřevin ve skupinách v rovině a svahu do 1:5 | m2 | 20
184921093 | Mulčování rostlin tl mulče do 0,1 m v rovině a svahu do 1:5 | m2 | 20
| "dle projektanta" 20,0 |  | 20
103911000 | Dod.kůra mulčovací | m3 | 1.616
| 20,0*0,08*1,01 |  | 1.616
289971211x | Kompl.dod+mtž vrstvy z folie proti prorůstání plevelů | m2 | 20
185804312 | Zalití rostlin vodou plocha přes 20 m2 | m3 | 3.6
| "předpokládané množství - zatrav.plocha 10x 3mm/m2" (100,0+20,0)*0,003*10 |  | 3.6
| Terénní a sadové úpravy celkem: |  |  |  | 0
3 | Svislé a kompletní konstrukce
310237251 | Zazdívka otvorů pl do 0,25 m2 ve zdivu nadzákladovém cihlami pálenými tl do 450 mm | kus | 5
| "BP 2.NP 02 VZT" 4 |  | 4
| "211/211A nad otvorem" 1 |  | 1
| Součet |  | 5
310238211 | Zazdívka otvorů pl do 1 m2 ve zdivu nadzákladovém cihlami pálenými na MVC | m3 | 2.17
| "BP 1.NP 14" 0,25*0,3*3,4 |  | 0.255
| "BP 2.NP 02" 4*1,2*0,4*0,5 |  | 0.96
| "BP 2.NP 04" 0,4*0,69*2,3 |  | 0.6348
| "BP 2.NP 09" 2*0,8*0,5*0,4 |  | 0.32
| Součet |  | 2.1698
310239211 | Zazdívka otvorů pl do 4 m2 ve zdivu nadzákladovém cihlami pálenými na MVC | m3 | 6.863
| "119/120" 0,82*0,82*2,1 |  | 1.412
| "124/120" 0,8*0,82*2,1 |  | 1.3776
| "BP 1.NP 15" 0,45*0,82*2,47 |  | 0.91143
| "BP 2.NP 04" 2*1,47*0,54*0,89 |  | 1.413
| "BP 2.NP 05" 0,5*0,69*2,5+0,5*0,15*0,89 |  | 0.92925
| "211/211B nad otvorem" 1,2*0,69*(3,39-2,4) |  | 0.81972
| Součet |  | 6.863
311231114 | Zdivo nosné z cihel dl 290 mm pevnosti P 7 až 15 na MVC 2,5 | m3 | 17.47
| "BP 2.NP 03" 4*(1,47*0,69*2,5+1,47*0,54*0,89) |  | 12.9689
| "BP 2.NP 04" (1,47-0,165)*0,69*3,39 |  | 3.0525
| "120 nika" 1,42*0,3*3,4 |  | 1.4484
| Součet |  | 17.4699
311272312 | Zdivo nosné tl 300 mm z pórobetonových přesných hladkých tvárnic Ytong hmotnosti 400 kg/m3 | m3 | 22.277
| "243+211A" (5,8*(11,39-0,25-6,96)-2*(1,4*0,6+1,75*0,25))*0,3+(0,3+6,49)*0,3*(11,39-0,25-9,7) |  | 9.44
| "dtto" (0,45*0,25+0,3*0,3+0,255*0,32)*(10,84-6,6) |  | 1.2046
| "240+211B" ((5,8+1,26-0,4)*(11,39-0,25-6,96)-2*(1,4*0,6+1,75*0,25))*0,3+(8,61+0,4-1,26)*0,3*(11,39-0,25-9,7) |  | 10.9331
| "dtto" (0,25*0,3+0,45*0,2)*(10,84-6,6) |  | 0.6996
| Součet |  | 22.2773
317121151 | Montáž ŽB překladů prefabrikovaných do rýh světlosti otvoru do 1050 mm | kus | 2
| "změna RZP 1119/140/140 V" 2 |  | 2
593212100 | Dop.překlad železobetonový RZP 119/14/14 V 119x14x14 cm | kus | 2.02
| 2,0*1,01 |  | 2.02
317142221 | Překlady nenosné přímé z pórobetonu Ytong v příčkách tl 100 mm pro světlost otvoru do 1010 mm | kus | 18
| "1.NP" 3+5 |  | 8
| "2.NP" 2*4 |  | 8
| "3.NP+změna" 1+(3-2) |  | 2
| Součet |  | 18
317143624 | Překlady nosné z pórobetonu Ytong ve zdech tl 300 mm pro světlost otvoru do 1500 mm | kus | 4
| "2.NP" 2*2 |  | 4
317234410 | Vyzdívka mezi nosníky z cihel pálených na MC | m3 | 1.589
| "BP 1.NP 07 - I 100" 1,6*(0,72*0,1+0,82*0,07) |  | 0.20704
| "BP 1.NP 08 - I 100" 1,6*(0,72*0,1+0,82*0,07) |  | 0.20704
| "BP 1.NP 10 - I 120" 4*1,8*(0,46*0,12+0,56*0,07) |  | 0.67968
| "BP 1.NP 14 - I 100" 1,65*(0,5*0,1+0,6*0,07) |  | 0.1518
| "BP 2.NP 04 - I 100" 1,6*(0,59*0,1+0,69*0,07) |  | 0.17168
| "BP 2.NP 12 - I 100" 1,6*(0,59*0,1+0,69*0,07) |  | 0.17168
| Součet |  | 1.5889
317941121 | Osazování ocelových válcovaných nosníků na zdivu I, IE, U, UE nebo L do č 12 | t | 0.043
| "BP 1.NP 13 2xL60/60/6" 2*2*1,0*0,00542 |  | 0.02168
| "BP 3.NP 07 2xL60/60/6" 2*2*1,0*0,00542 |  | 0.02168
| Součet |  | 0.04336
133317320 | Dod.tyč ocelová L rovnoramenná , značka oceli S 235 JR, 60x60x6 mm | t | 0.047
| "BP 1.NP 13 2xL60/60/6" 2*2*1,0*0,00542*1,08 |  | 0.023414
| "BP 3.NP 07 2xL60/60/6" 2*2*1,0*0,00542*1,08 |  | 0.023414
| Součet |  | 0.046829
317944311 | Válcované nosníky do č.12 dodatečně osazované do připravených otvorů | t | 0.642
| "BP 1.NP 07 - I 100" 5*1,6*0,00834 |  | 0.06672
| "BP 1.NP 08 - I 100" 5*1,6*0,00834 |  | 0.06672
| "BP 1.NP 10 - I 120" 4*4*1,8*0,0111 |  | 0.31968
| "BP 1.NP 14 - I 100" 4*1,65*0,00834 |  | 0.055044
| "BP 2.NP 04 - I 100" 5*1,6*0,00834 |  | 0.06672
| "BP 2.NP 12 - I 100" 5*1,6*0,00834 |  | 0.06672
| Součet |  | 0.6416
340238211 | Zazdívka otvorů pl do 1 m2 v příčkách nebo stěnách z cihel tl do 100 mm | m2 | 3.78
| "303+322" 2*0,9*2,1 |  | 3.78
342272323 | Příčky tl 100 mm z pórobetonových přesných příčkovek Ytong objemové hmotnosti 500 kg/m3 | m2 | 155.78
| "118-120B" (2,83+1,29+0,52+2,35+0,94+1,2+2,25)*2,8-(0,7*2+0,8)*1,97 |  | 27.53
| "120A-124" (0,1+5,55+0,18*2+3,65*2+1,85+1,4)*2,8-(0,7*3+0,8)*1,97 |  | 40.655
| "243-245" (2,87+2,29+2,15*2+0,1*2+2,83*2)*(10,84-7,8)-(0,7+0,8*3)*1,97 |  | 40.4658
| "240-242" (2,05+0,1+3,65*2+1,7)*(10,84-7,8)-(0,7*2+0,8*2)*1,97 |  | 27.986
| "301-303" 2,7*4,01-0,8*1,97 |  | 9.251
| "324-325" (2,86+0,85+2,15+0,1*2+1,2*2)*4,01-(0,6+0,7+0,8)*1,97 |  | 29.7876
| "dtto, Změna" -((0,85+2,15+0,1*2+1,2*2)*4,01-(0,6+0,7)*1,97) |  | -19.895
| Součet |  | 155.7804
342272523 | Příčky tl 150 mm z pórobetonových přesných příčkovek Ytong objemové hmotnosti 500 kg/m3 | m2 | 2.432
| "240" 0,8*(10,84-7,8) |  | 2.432
346244381 | Plentování jednostranné v do 200 mm válcovaných nosníků cihlami | m2 | 2.405
| "BP 1.NP 07 - I 100" 1,6*0,1*2 |  | 0.32
| "BP 1.NP 08 - I 100" 1,6*0,1*2 |  | 0.32
| "BP 1.NP 10 - I 120" 4*0,12*2 |  | 0.96
| "BP 1.NP 14 - I 100" 1,65*0,1 |  | 0.165
| "BP 2.NP 04 - I 100" 1,6*0,1*2 |  | 0.32
| "BP 2.NP 12 - I 100" 1,6*0,1*2 |  | 0.32
| Součet |  | 2.405
349231811 | Přizdívka ostění z cihel tl do 150 mm | m2 | 0.336
| "120A" 0,56*0,6 |  | 0.336
349231821 | Přizdívka ostění z cihel tl do 300 mm | m2 | 0.336
| "124" 0,56*0,6 |  | 0.336
| Svislé a kompletní konstrukce celkem: |  |  |  | 0
4 | Vodorovné konstrukce
411354171 | Zřízení podpěrné konstrukce stropů v do 4 m pro zatížení do 5 kPa | m2 | 87.58
| "strop v úrovni 2.NP - beton viz.mazanina" (6,49+8,61)*5,8 |  | 87.58
411354172 | Odstranění podpěrné konstrukce stropů v do 4 m pro zatížení do 5 kPa | m2 | 87.58
413232221 | Zazdívka zhlaví válcovaných nosníků v do 300 mm | kus | 18
| "BP 2.NP 16" 18 |  | 18
413941123 | Osazování ocelových válcovaných nosníků stropů I, IE, U, UE nebo L do č. 22 | t | 1.858
| "U 200 dle výpisu stropu" 2*6,89*0,0253 |  | 0.34863
| "I 220 dle výpisu střechy" 5*6,2*0,0311 |  | 0.9641
| "U 180 dle výpisu střechy" 4*6,2*0,022 |  | 0.5456
| Součet |  | 1.8583
134809200 | Dod.tyč ocelová I , jakost S 235 JR označení průřezu 220 | t | 1.041
| "I 220 dle výpisu střechy" 5*6,2*0,0311*1,08 |  | 1.0412
134834100 | Dod.tyč ocelová U , jakost S 235 JR označení průřezu 180 | t | 0.589
| "U 180 dle výpisu střechy" 4*6,2*0,022*1,08 |  | 0.58925
134834150 | Dod.tyč ocelová U , jakost S 235 JR označení průřezu 200 | t | 0.377
| "U 200 dle výpisu stropu" 2*6,89*0,0253*1,08 |  | 0.37652
413941125 | Osazování ocelových válcovaných nosníků stropů I, IE, U, UE nebo L č. 24 a vyšší | t | 2.484
| "I 280 dle výpisu stropu" 2*6,89*0,0479 |  | 0.66006
| "I 340 dle výpisu stropu" 2*9,01*0,068 |  | 1.2254
| "U 240 dle výpisu stropu" 2*9,01*0,0332 |  | 0.59826
| Součet |  | 2.4837
134809350 | Dod.tyč ocelová I , jakost S 235 JR označení průřezu 280 | t | 0.713
| "I 280 dle výpisu stropu" 2*6,89*0,0479*1,08 |  | 0.71287
134809500 | Dod.tyč ocelová I , jakost S 235 JR označení průřezu 340 | t | 1.323
| "I 340 dle výpisu stropu" 2*9,01*0,068*1,08 |  | 1.3234
134834250 | Dod.tyč ocelová U , jakost S 235 JR označení průřezu 240 | t | 0.646
| "U 240 dle výpisu stropu" 2*9,01*0,0332*1,08 |  | 0.64613
417321414 | Ztužující pásy a věnce ze ŽB tř. C 20/25 | m3 | 5.327
| "pod strop v úrovni 2.NP" (5,8+5,8+1,26)*0,3*(7,81-6,96) |  | 3.2793
| "pod střechou" (5,8+0,3+6,49+8,61+0,3+5,8)*0,3*(11,39-11,14) |  | 2.0475
| Součet |  | 5.3268
417351115 | Zřízení bednění ztužujících věnců | m2 | 35.512
| "pod strop v úrovni 2.NP" (5,8+5,8+1,26)*2*(7,81-6,96) |  | 21.862
| "pod střechou" (5,8+0,3+6,49+8,61+0,3+5,8)*2*(11,39-11,14) |  | 13.65
| Součet |  | 35.512
417351116 | Odstranění bednění ztužujících věnců | m2 | 35.512
417361821 | Výztuž ztužujících pásů a věnců betonářskou ocelí 10 505 | t | 0.204
| "pod strop v úrovni 2.NP - dle výpisu" (41,7+27,7)/1000 |  | 0.0694
| "pod střechou - dle výpisu" (84,5+49,8)/1000 |  | 0.1343
| Součet |  | 0.2037
4173619 | Kompl.dod+mtž ukotvení nového železobeton. věnce průřezu 300x250 mm na kotevní trny do stávajících stěn | kplt | 8
| "pod strop v úrovni 2.NP" 2*2 |  | 4
| "pod střechou" 2*2 |  | 4
| Součet |  | 8
| Vodorovné konstrukce celkem: |  |  |  | 0
5 | Komunikace
564871111 | Podklad ze štěrkodrtě ŠD tl 250 mm | m2 | 480
| "měřeno počítačem" 480,0 |  | 480
566903111 | Vyspravení podkladu po překopech kamenivem hrubým drceným | t | 8
| "plocha živičná - překop kanalizace" 20,0*0,2*2,0 |  | 8
566904111 | Vyspravení podkladu po překopech obalovaným kamenivem OK | t | 2.64
| "plocha živičná - překop kanalizace" 20,0*0,05*2,64 |  | 2.64
572942111 | Vyspravení krytu vozovky po překopech litým asfaltem tl 40 mm | m2 | 20
| "plocha živičná - překop kanalizace" 20,0 |  | 20
572952112 | Vyspravení krytu vozovky po překopech asfaltovým betonem tl 70 mm | m2 | 20
| "plocha živičná - překop kanalizace" 20,0 |  | 20
596911213 | Kladení zámkové dlažby pozemních komunikací tl 80 mm skupiny A pl nad 300 m2 | m2 | 480
| "měřeno počítačem" 480,0 |  | 480
592453000 | Dod.dlažba kostková např. BEST- BEATON 200x165x80 mm přírodní | m2 | 370.67
| "odpočet v části klidové zóny" (480,0-113,0)*1,01 |  | 370.67
592452660 | Dod.dlažba kostková BEST- KLASIKO 200 x 100 x 80 mm barevná např.color mix podzim do klidové zóny | m2 | 114.13
| "v části klidové zóny" 113,0*1,01 |  | 114.13
| Komunikace celkem: |  |  |  | 0
5b | Komunikace - bourání
113106121 | Rozebrání dlažeb nebo dílců komunikací pro pěší z betonových nebo kamenných dlaždic | m2 | 8
| "plocha dlážděná - měřeno počítačem" 8,0 |  | 8
113107112 | Odstranění podkladu pl do 50 m2 z kameniva těženého tl 200 mm | m2 | 8
| "plocha dlážděná - měřeno počítačem" 8,0 |  | 8
113107122 | Odstranění podkladu pl do 50 m2 z kameniva drceného tl 200 mm | m2 | 20
| "plocha živičná - překop kanalizace" 20,0 |  | 20
113107143 | Odstranění podkladu pl do 50 m2 živičných tl 150 mm | m2 | 20
| "plocha živičná - překop kanalizace" 20,0 |  | 20
113107162 | Odstranění podkladu pl přes 50 do 200 m2 z kameniva drceného tl 200 mm | m2 | 80
| "plocha živičná - měřeno počítačem" 80,0 |  | 80
113107183 | Odstranění podkladu pl přes 50 do 200 m2 živičných tl 150 mm | m2 | 80
| "plocha živičná - měřeno počítačem" 80,0 |  | 80
113107232 | Odstranění podkladu pl nad 200 m2 z betonu prostého tl 300 mm | m2 | 400
| "plocha betonová - měřeno počítačem" 400,0 |  | 400
113107222 | Odstranění podkladu pl nad 200 m2 z kameniva drceného tl 200 mm | m2 | 400
| "plocha betonová - měřeno počítačem" 400,0 |  | 400
113202111 | Vytrhání obrub krajníků obrubníků stojatých | m | 55
| "obrubníky - dle projektanta" 33,0 |  | 33
| "pásky - dle projektanta" 22,0 |  | 22
| Součet |  | 55
767914830 | Demontáž rámového oplocení na ocelové sloupky výšky do 2m | m | 22
| "dle projektanta" 22,0 |  | 22
767920810 | Demontáž vrat a vrátek k oplocení plochy do 2 m2 | kus | 1
| "dle projektanta" 1,0 |  | 1
767920840 | Demontáž vrat a vrátek k oplocení plochy do 10 m2 | kus | 1
| "dle projektanta" 1,0 |  | 1
919735114 | Řezání stávajícího živičného krytu hl do 200 mm | m | 34.5
| "u brany a ke škole" 11,0+3,5 |  | 14.5
| "pro kanalizaci" 20,0 |  | 20
| Součet |  | 34.5
961044111 | Bourání základů z betonu prostého | m3 | 3.52
| "podezdívka a základ oplocení dle projektanta" 22,0*0,2*0,8 |  | 3.52
979082213 | Vodorovná doprava suti po suchu do 1 km | t | 368.756
979082219 | Příplatek ZKD 1 km u vodorovné dopravy suti po suchu do 1 km | t | 5900.096
| "předpokládaná vzdálenost + 16,0km" 368,756*16 |  | 5900.096
| Komunikace - bourání celkem: |  |  |  | 0
6 | Úpravy povrchu, podlahy, osazení
611403399 | Hrubá výplň rýh ve stropech maltou | m2 | 2.663
| "1.NP po vybouraných příčkách" (2,83+1,48+3,04-0,305+1,42+2,67+2,29+4,33)*0,15 |  | 2.6633
611421133 | Vnitřní omítka vápenná nebo vápenocementová stropů rovných štuková | m2 | 2.36
| "2.NP nadpraží" 0,25*1,4*2*2+1,2*0,4*2 |  | 2.36
611422331 | Oprava vnitřních omítek vápenných štukových stropů ŽB žebrových v rozsahu do 30 % | m2 | 233.831
| "119+120B+120A+124" 23,2+6,1+7,3+34,9 |  | 71.5
| "301-302+323-325" 25,1+4,6+4,5+10,9+15,5 |  | 60.6
| "3.NP nadpraží" 0,3*(1,39+1,5+1,45+1,43) |  | 1.731
| "ostatní dotčené prostory" 100,0 |  | 100
| Součet |  | 233.831
612401291 | Omítka malých ploch vnitřních stěn do 0,25 m2 | kus | 2
| "211/211A nad otvorem" 1*2 |  | 2
612401391 | Omítka malých ploch vnitřních stěn do 1m2 | kus | 14
| "BP 2.NP 02" 4*2 |  | 8
| "BP 2.NP 09" 2*2 |  | 4
| "211/211B nad otvorem" 1*2 |  | 2
| Součet |  | 14
612403399 | Hrubá výplň rýh ve vnitřních stěnách maltou | m2 | 13.25
| "1.NP po vybouraných příčkách" (2,8*7+2,12*7+2,13*10)*0,15 |  | 8.361
| "3.NP po vybouraných příčkách" (2,21*7+2,14*8)*0,15 |  | 4.8885
| Součet |  | 13.2495
612409991 | Začištění omítek kolem oken, dveří, podlah nebo obkladů | m | 21.25
| "118 obklad" 0,99 |  | 0.99
| "119 obklad" 4,03+0,2*2+2,76+5,8+0,3*2+2,0+3,2+2,87-1,4 |  | 20.26
| Součet |  | 21.25
612421331 | Oprava vnitřních omítek štukových stěn MV v rozsahu do 30 % | m2 | 83.442
| "120" (7,0+11,0)*3,8-(1,2*2,3+1,42*3,4+0,82*2,1+0,8*2,1+1,25*3,4+1,2*2,3+1,47*2,47) |  | 46.7691
| "211" (8,0+11,0)*3,8-(2,5+1,47*2+1,47*2+1,6+0,5)*3,39 |  | 36.6728
| Součet |  | 83.4419
612421431 | Oprava vnitřních omítek štukových stěn MV v rozsahu do 50 % | m2 | 490.077
| "118" (3,35-0,42+0,94)*(2,8-2,0) |  | 3.096
| "119" (4,03+0,28*2+2,76+5,8+0,3*2+2,0+3,2+2,87)*(2,8-2,0) |  | 17.456
| "120B" (1,8*2+2,83)*2,8-(1,29+1,58)*(2,8-2,0)-(0,8*1,97+1,2*2,3+1,4*0,6) |  | 10.532
| "120C" (1,29+1,15)*(2,8-2,0) |  | 1.952
| "120A" (2,0*2+3,15)*2,8-(1,4*0,6+1,2*2,3) |  | 16.42
| "124" (2,87+5,55+0,2*2+2,55+1,6+2,87+5,8+0,39*2+0,27)*(2,8-2,13) |  | 15.2023
| "125" 1,85*(2,8-2,13) |  | 1.2395
| "301 sokl" (1,745+5,68+4,84)*(4,01-1,53)+(2,7+1,82+1,01+0,2)*4,01+0,3*(2,48*2+0,99*2)-(1,39*(2,48+0,96-1,53)+1,5*0,99+0,8*1,97) |  | 49.7606
| "301 obklad" (0,96+5,68+1,93)*(4,01-2,0) |  | 17.2257
| "302" (2,73+0,1)*4,01+(1,69*2+1,51+0,1+1,11)*(4,01-1,53)-((0,8+0,7)*(1,97-1,53)+1,0*(2,0-1,53)) |  | 25.3463
| "303" (1,14*2+1,51+1,11)*2*(4,01-2,0) |  | 19.698
| "chodba" (1,69+0,1+1,14)*4,01-(1,0+0,9)*2,0 |  | 7.9493
| "322" (1,14*2+1,5+1,1)*2*(4,01-2,0) |  | 19.6176
| "323" (1,68*2+1,5+0,1+1,1+0,4)*4,01+(2,71-0,4)*(4,01-2,29)-((0,8+0,7)*1,97+1,0*2,0) |  | 24.9228
| "324 sokl" (3,665-2,0705+2,86+1,85+1,0+0,1)*4,01-0,8*1,97 |  | 28.116
| "324 obklad" (2,705+0,85)*(4,01-2,0) |  | 7.1456
| "325 sokl" (6,87-5,47)*4,01+(5,47+0,3)*(4,01-1,53) |  | 19.9236
| "325 obklad" (3,55+1,16+0,14+1,43)*(4,01-2,0)-1,43*(2,53+0,93-2,0) |  | 10.535
| "326" 2,15*(4,01-2,0) |  | 4.3215
| "327" 0,85*(4,01-2,0) |  | 1.7085
| "chodba" (1,68+0,1+1,14)*4,01-(1,0+0,9)*2,0 |  | 7.9092
| "ostatní dotčené prostory" 180,0 |  | 180
| Součet |  | 490.0775
612421637 | Vnitřní omítka zdiva vápenná nebo vápenocementová štuková vč.vlhčení nasákavého podkladu | m2 | 292.918
| "118 na nové příčky" (0,42+0,94+3,15)*(2,8-2,0) |  | 3.608
| "119 na nové příčky" ((2,87-0,28)*2+1,04+3,45)*(2,8-2,0) |  | 7.736
| "120B na nové příčky" 2,83*2,8-0,7*2*1,97 |  | 5.166
| "120B po obkladech" (1,8*2+2,83)*1,97-(0,8+1,2)*1,97-1,4*0,6 |  | 7.8871
| "120C na nové příčky" (1,29+1,15)*(2,8-2,0) |  | 1.952
| "120A na nové příčky" (2,0+3,15)*2,8-(0,7+0,8)*1,97 |  | 11.465
| "120B po obkladech" (2,0+3,15)*2,13-1,2*2,13-1,4*0,6 |  | 7.5735
| "124 na nové příčky" (5,55+0,5+5,8-1,1+1,6+0,18*2-0,27)*(2,8-2,0) |  | 9.952
| "124 po obkladech" (2,87+2,05*2+0,2*2+5,55+0,5+2,05+1,6+2,87+5,8)*(2,13-2,0) |  | 3.3462
| "125 na nové příčky" (1,85+2,15+0,875+1,4)*2*(2,8-2,0) |  | 10.04
| "125 po obkladech" 1,85*(2,13-2,0) |  | 0.2405
| "120 zazdívky" 1,42*3,4+0,82*2,1+0,8*2,1 |  | 8.23
| "211 zazdívky" (2,5+1,47*2+1,47*2+1,6+0,5)*3,39-1,2*2,3*2 |  | 30.0072
| "224+223 zazdívky" 2*1,2*0,5 |  | 1.2
| "237+239 zazdívky" 2*1,2*0,5 |  | 1.2
| na nové příčky, zazdívky a stávající venkovní omítku |  | 0
| "211A" (2,29+2,83)*2*2,81+0,69*2*2,3-((0,8*2+0,7)*1,97+1,2*2,3+1,4*0,6)+0,25*0,6*2 |  | 24.1174
| "243" (3,78+2,87+2,76+0,25+5,8)*2*(2,81-2,0) |  | 25.0452
| "244" (2,15+1,13+0,2)*2*(2,81-2,0) |  | 5.6376
| "245" (2,15+1,6)*2*(2,81-2,0) |  | 6.075
| "211B" (2,25+3,15)*2*2,81+0,69*2*2,3-((0,8+0,7*2)*1,97+1,2*2,3+1,4*0,6)+0,25*0,6*2 |  | 25.888
| "240" (2,87+1,75+0,8+5,8+2,55+0,2)*2*(2,81-2,0) |  | 22.6314
| "241" (1,7+2,4)*2*(2,81-2,0) |  | 6.642
| "242" (1,7+1,15)*2*(2,81-2,0) |  | 4.617
0
| "301 na nové příčky" 2,7*2*(4,01-2,0) |  | 10.854
| "301 po obkladech" (1,745+5,68+4,84)*1,53-1,39*(1,53-0,96) |  | 17.9732
| "302 po obkladech" (1,69*2+1,51+0,1+1,11-(0,8+0,7+1,0))*1,53 |  | 5.508
| "323 po obkladech" (2,71-0,4)*2,29 |  | 5.2899
| "324 na nové příčky" 2,86*(4,01-2,0) |  | 5.7486
| "325 na nové příčky" (1,56+0,85+2,15+0,1*2)*4,01+(0,1+1,2)*(4,01-2,0)-(0,8+0,7+0,6)*1,97 |  | 17.5636
| "325 po obkladech" (5,47+0,3)*1,53 |  | 8.8281
| "326 na nové příčky" (2,15+1,2*2)*(4,01-2,0) |  | 9.1455
| "327 na nové příčky" (0,85+1,2*2)*(4,01-2,0) |  | 6.5325
| "325-327 změna" -((0,1+1,2+2,15+1,2*2+0,85+1,2*2)*(4,01-2,0)+(0,85+2,15+0,1*2)*4,01-(0,6+0,7)*1,97) |  | -28.562
| "chodba zazdívky" 2*0,9*2,1 |  | 3.78
| Součet |  | 292.9185
612425931 | Omítka vápenná štuková vnitřního ostění okenního nebo dveřního vč.vlhčení nasákavého podkladu | m2 | 48.445
| "119 nadpraží" 1,4*(0,3+0,3) |  | 0.84
| "120B ostění+nadpraží" (1,4+0,6*2)*(0,3+0,3)+(1,2+2,3*2)*(0,82+0,3*2) |  | 9.796
| "119+124 nadpraží" 2*1,4*(0,3+0,3) |  | 1.68
| "124 nadpraží" 1,4*(0,3+0,3) |  | 0.84
| "120A ostění+nadpraží" (1,4+0,6*2)*(0,3+0,3)+(1,2+2,3*2)*(0,82+0,3*2) |  | 9.796
| "120 nika" (1,25+0,6*2+0,3*2)*3,4+(1,25+0,3*2)*0,3 |  | 10.925
| "120 okno" (0,3+0,45+0,5)*2,47 |  | 3.0875
| "303" (0,2+0,3)*(1,52+(2,59+0,85-2,0)*2) |  | 2.2
| "323" (0,2+0,3)*(1,4+(2,51+0,93-2,0)*2) |  | 2.14
| "chodba/302+323" 2*(0,1+0,3*2)*(0,9+2,1*2) |  | 7.14
| Součet |  | 48.4445
612451121 | Vnitřní cementová omítka zdiva hladká vč.vlhčení nasákavého podkladu | m2 | 374.519
| "118" (0,94+3,35)*2*2,0-0,94*1,2-0,8*1,97 |  | 14.456
| "119" (4,03+2,87+2,76+0,3+5,8)*2*2,0+0,3*0,6*2-(2,0+1,8)*1,2-(0,8*3*1,97+1,4*0,6) |  | 53.272
| "120B" (1,29+1,58)*2*2,0-0,7*2*1,97 |  | 8.722
| "120C" (1,29+1,15)*2*2,0-0,7*1,97 |  | 8.381
| "124" (2,87+0,25+1,6+0,39+0,18+5,8+5,55+2,05)*2*2,0+0,3*0,6*2-(5,8-0,2+1,89+1,0)*1,2-(0,8*3*1,97+1,4*0,6) |  | 59.364
| "125" (1,85+3,65)*2*2,0-1,85*1,2-0,7*1,97 |  | 18.401
| "243" (3,78+2,87+2,76+0,25+5,8)*2*2,0+0,25*0,6*2-(2,0+1,8)*1,2-(1,4*0,6+0,8*3*1,97) |  | 52.012
| "244" (2,15+1,13+0,2)*2*2,0-0,7*1,97 |  | 12.541
| "245" (2,15+1,6)*2*2,0-1,0*1,2-0,8*1,97 |  | 12.224
| "240" (2,87+1,75+0,8+5,8+2,55+0,2)*2*2,0-(5,8-0,2+1,89+1,61)*1,2+0,25*0,6*2-(0,8*3*1,97+1,4*0,6) |  | 39.692
| "241" (1,7+2,4)*2*2,0-1,7*1,2-0,7*1,97 |  | 12.981
| "242" (1,7+1,15)*2*2,0-0,7*1,97 |  | 10.021
| "301" (0,96+5,68+2,7*2+1,93)*2,0-(0,96+1,8)*1,2-0,8*2*1,97 |  | 21.476
| "303" (1,14*2+1,51+1,11)*2*2,0-1,14*1,2-0,7*3*1,97 |  | 14.095
| "322" (1,14*2+1,5+1,1)*2*2,0-1,14*1,2-0,7*3*1,97 |  | 14.015
| "324" (2,705+2,86+0,85)*2,0-0,8*1,97 |  | 11.254
| "325" (0,1+1,2+3,55+1,16+0,14+1,43)*2,0-3,55*1,2+0,3*(2,0-0,93)*2-1,43*(2,0-0,93) |  | 10.0119
| "326" (2,15+1,2)*2*2,0-1,5*1,2-0,7*1,97 |  | 10.221
| "327" (0,85+1,2)*2*2,0-0,6*1,97 |  | 7.018
| "325-327 změna" -((0,1+1,2+2,15+1,2*2+0,85+1,2*2)*2,0-(0,6+0,7)*1,97) |  | -15.639
| Součet |  | 374.5189
615481111 | Potažení válcovaných nosníků rabicovým pletivem s postřikem MC | m2 | 18.509
| "BP 1.NP 07 - I 100" 1,6*(0,82+0,3*2) |  | 2.272
| "BP 1.NP 08 - I 100" 1,6*(0,82+0,3*2) |  | 2.272
| "BP 1.NP 10 - I 120" 4*1,8*(0,56+0,3*2) |  | 8.352
| "BP 1.NP 14 - I 100" 1,65*(0,6+0,3) |  | 1.485
| "BP 2.NP 04 - I 100" 1,6*(0,69+0,3*2) |  | 2.064
| "BP 2.NP 12 - I 100" 1,6*(0,69+0,3*2) |  | 2.064
| Součet |  | 18.509
620411135 | Nátěr vnější stávající omítky akrylátovou barvou z lešení (sladění odstínů) | m2 | 100
| "nátěr stávající fasády 1.NP dle projektanta" 100,0 |  | 100
620471221 | Vnější omítka silikátová tenkovrstvá probarvená Terranova zatřená (zrnitá) tl 1 mm | m2 | 89.071
| "na KZS tl.20 a 100mm" 8,52+80,551 |  | 89.071
622405217 | KZS ostění budov deskami z expandovaného polystyrénu EPS tl 20 mm vč.stěrkování, výztužné síťky a lemovacích lišt | m2 | 8.52
| ostění nových oken mimo novou fasádu |  | 0
| "1.NP" 0,25*4*(1,4+0,6*2) |  | 2.6
| "2.NP" 2*0,2*(1,6+2,5*2) |  | 2.64
| "3.NP" 0,25*(1,52+2,59*2+1,4+2,51*2) |  | 3.28
| Součet |  | 8.52
622405247x | Příplatek k KZS za zesílení v místě říms deskami z expandovaného polystyrénu EPS tl 50 mm vč.stěrkování, výztužné síťky a lemovacích lišt | m2 | 20.18
| "nástavba vlevo" 5,8*0,5*2+(0,4+6,49)*0,5 |  | 9.245
| "nástavba vpravo" (5,8+1,26)*0,5*2+(8,61+0,4-1,26)*0,5 |  | 10.935
| Součet |  | 20.18
622405297 | KZS stěn budov deskami z expandovaného polystyrénu EPS tl 100 mm vč.stěrkování, výztužné síťky a lemovacích lišt | m2 | 80.551
| "nástavba vlevo" 5,8*(11,47-6,96)-1,4*0,6*2+(0,4+6,49)*(11,47-9,7) |  | 36.6733
| "nástavba vpravo" (5,8+1,26)*(11,47-6,96)-1,4*0,6*2+(8,61+0,4-1,26)*(11,47-9,7) |  | 43.8781
| Součet |  | 80.5514
631312611 | Mazanina tl do 80 mm z betonu prostého tř. C 16/20 | m3 | 1.576
| "strop v úrovni 2.NP - zalití vln" (6,49+8,61)*5,8*0,06*0,3 |  | 1.5764
631312811 | Mazanina tl do 80 mm z betonu prostého tř. C 20/25 | m3 | 14.013
| "strop v úrovni 2.NP" (6,49+8,61)*5,8*0,16 |  | 14.0128
631319171 | Příplatek k mazanině tl 80 mm za stržení povrchu spodní vrstvy před vložením výztuže | m3 | 14.013
631362021 | Výztuž mazanin svařovanými sítěmi Kari | t | 0.447
| "strop v úrovni 2.NP - Kari 100/100/6" (6,49+8,61)*5,8*1,15*0,00444 |  | 0.44718
632451022 | Vyrovnávací potěr zdiva tl do 30 mm z MC 15 hlazený dřevěným hladítkem | m2 | 10.668
| "1.NP parapety" 4*0,56*1,4 |  | 3.136
| "2.NP parapety" 4*0,3*1,4 |  | 1.68
| "3.NP parapety" 0,5*(1,52+1,4) |  | 1.46
| "nástavba vlevo" 0,3*(0,4+6,49) |  | 2.067
| "nástavba vpravo" 0,3*(8,61+0,4-1,26) |  | 2.325
| Součet |  | 10.668
642942111 | Osazování zárubní nebo rámů dveřních kovových do 2,5 m2 na MC | kus | 17
| "1.NP dle půdorysu vlevo/vpravo" 3+4 |  | 7
| "2.NP dle půdorysu vlevo/vpravo" 4+4 |  | 8
| "3.NP dle půdorysu vlevo/vpravo" 1+3-2 |  | 2
| Součet |  | 17
642944121 | Osazování ocelových zárubní dodatečné pl do 2,5 m2 | kus | 9
| "1.NP dle půdorysu vlevo/vpravo" 2+1 |  | 3
| "3.NP dle půdorysu vlevo/vpravo" 3+3 |  | 6
| Součet |  | 9
553311130 | Dod.zárubeň ocelová pro běžné zdění hranatá CGH 110 600 L/P | kus | 0
| "pro dveře ozn.15 L/P" (1+0) |  | 1
| "327 zrušeno" -1 |  | -1
| Součet |  | 0
553311150 | Dod.zárubeň ocelová pro běžné zdění hranatá CGH 110 700 L/P | kus | 13
| "pro dveře ozn.13+14 L/P" (4+4)+(3+3) |  | 14
| "326 zrušeno" -1 |  | -1
| Součet |  | 13
553311170 | Dod.zárubeň ocelová pro běžné zdění hranatá CGH 110 800 L/P | kus | 13
| "pro dveře ozn.11+12 L/P" (4+3)+(4+2) |  | 13
| Úpravy povrchu, podlahy, osazení celkem: |  |  |  | 0
Venkovní kanalizace
vk001 | Kompl.dod+mtž venkovní kanalizace, viz.samostatný rozpočet | kplt | 1 | 0 | 0
| Venkovní kanalizace celkem: |  |  |  | 0
90 | Doplňující konstrukce a práce
952901111 | Vyčištění budov bytové a občanské výstavby při výšce podlaží do 4 m | m2 | 508.1
| "1.NP" (7,0+11,0)*9,5 |  | 171
| "2.NP" (8,0+11,0)*11,5 |  | 218.5
| "3.NP" (11,8+12,0)*4,0+2*4,5*2,6 |  | 118.6
| Součet |  | 508.1
953943121 | Osazování výrobků do 1 kg/kus do betonu bez jejich dodání | kus | 4
| "BP 2.NP 13" 2 |  | 2
| "BP 2.NP 14" 2 |  | 2
| Součet |  | 4
286 2/13 | Dod.chráničky PVC trouba DN 200 dl.cca 500 mm se záslepkou pro případné budoucí osazení odvodního ventilátorru | kus | 4
| "BP 2.NP 13" 2 |  | 2
| "BP 2.NP 14" 2 |  | 2
| Součet |  | 4
9539611 01 | Kompl.dod+mtž kotvy chemické pr.18 mm k ukotvení krajových Uprof. hl.200 mm do stávajících (i nových) stěn s vyvrtáním otvoru | kus | 52
| "pod strop v úrovni 2.NP - dle výpisu" 28 |  | 28
| "pod střechou - dle výpisu" 24 |  | 24
| Součet |  | 52
95979 01 | Kompl.dod+mtž odvětrávací potrubí PVC DN 200 mm | m | 11
| "dle projektanta" 11,0 |  | 11
| Doplňující konstrukce a práce celkem: |  |  |  | 0
91 | Doplňující konstrukce a práce pozemních komunikací, letišť a ploch
914001111 | Osazení a montáž svislých dopravních značek na sloupky, sloupy, konzoly nebo objekty | kus | 1
404440010 | Dod.značka dopravní svislá reflexní výstražná FeZn NK A1 - A30, P1,P4 700 mm vč. montážních prvků | kus | 1
553422 | Dod.sloupek pro dopravní značku pr.60mm pozinkovaný | kus | 1
916561111 | Osazení záhonového obrubníku betonového do lože z betonu s boční opěrou | m | 6
| "měřeno počítačem" 6,0 |  | 6
592175090 | Dod.obrubník BEST- LINEA 500x80x250 mm přírodní | kus | 12.12
| 6,0*2*1,01 |  | 12.12
916563211 | Osazení silničního obrubníku betonového stojatého s boční opěrou do lože z betonu prostého | m | 50
| "měřeno počítačem" 50,0 |  | 50
592175030 | Dod.obrubník BEST- MONO I, přírodní 1000x150/120x300 mm | kus | 50.5
| 50,0*1,01 |  | 50.5
| Doplňující konstrukce a práce pozemních komunikací, letišť a ploch celkem: |  |  |  | 0
94 | Lešení a stavební výtahy
941941052 | Montáž lešení jednořadového s podlahami š do 1,5 m v do 24 m | m2 | 251.39
| "nástavba vlevo" (5,8+1,5*2)*11,5 |  | 101.2
| "nástavba vpravo" (5,8+1,5*2+1,26+1,5*2)*11,5 |  | 150.19
| Součet |  | 251.39
941941392 | Příplatek k lešení jednořadovému s podlahami š do 1,5 m v do 24 m za první a ZKD měsíc použití | m2 | 251.39
941941852 | Demontáž lešení jednořadového s podlahami š do 1,5 m v do 24 m | m2 | 251.39
941955002 | Lešení lehké pomocné v podlah do 1,9 m | m2 | 76.2
| "120" (8,0+10,0)*1,5 |  | 27
| "211" (8,0+9,0+10,0)*1,5 |  | 40.5
| "3.NP" 2,9*2*1,5 |  | 8.7
| Součet |  | 76.2
943955031 | Montáž lešeňové podlahy bez příčníků nebo podélníků v lešení do 10 m - ochrana střechy | m2 | 21.96
| "nástavba vlevo" (0,4+6,49)*1,5 |  | 10.335
| "nástavba vpravo" (8,61+0,4-1,26)*1,5 |  | 11.625
| Součet |  | 21.96
943955191 | Příplatek k lešeňové podlaze s příčníky nebo podélníky za první a ZKD měsíc použití | m2 | 21.96
943955831 | Demontáž lešeňové podlahy bez příčníků nebo podélníků v do 10 m | m2 | 21.96
| Lešení a stavební výtahy celkem: |  |  |  | 0
96 | Bourání konstrukcí
762341921 | Vyřezání otvoru v bednění z prken do 1 m2 | m2 | 0.08
| "3.NP VZT" 2*0,2*0,2 |  | 0.08
764342841 | Demontáž nadstřešních VZThlavic ! průměr do 200 mm hladká krytina | kus | 4
| "BP 2.NP 11" 4 |  | 4
764343851 | Demontáž nadstřešních VZThlavic ! průměr do 700 mm hladká krytina | kus | 4
| "BP 2.NP 11" 4 |  | 4
764410850 | Demontáž oplechování parapetu rš do 330 mm | m | 22.21
| "BP 1.NP 09" 4*(0,86+0,05) |  | 3.64
| "BP 2.NP 02" 4*(1,2+0,05) |  | 5
| "BP 2.NP 03" 4*(1,44+0,05) |  | 5.96
| "BP 2.NP 04" 2*(1,44+0,05) |  | 2.98
| "BP 2.NP 05" 1,44+0,05 |  | 1.49
| "BP 3.NP 04" 2*(1,52+0,05) |  | 3.14
| Součet |  | 22.21
764421870 | Demontáž oplechování říms rš do 500 mm | m | 16.3
| "BP 2.NP 01" 16,3 |  | 16.3
764430840 | Demontáž oplechování zdí rš do 500 mm | m | 16.5
| "BP 2.NP 08" 16,5 |  | 16.5
764430850 | Demontáž oplechování zdí rš 600 mm | m | 13.25
| "BP 2.NP 06" 13,25 |  | 13.25
764454803 | Demontáž trouby kruhové průměr 150 mm | m | 9
| "dle výpisu ozn.K5" 9,0 |  | 9
766441821 | Demontáž parapetních desek dřevěných, laminovaných šířky do 30 cm délky přes 1,0 m | kus | 17
| "BP 1.NP 09" 4 |  | 4
| "BP 2.NP 02" 4 |  | 4
| "BP 2.NP 03" 4 |  | 4
| "BP 2.NP 04" 2 |  | 2
| "BP 2.NP 05" 1 |  | 1
| "BP 3.NP 04" 2 |  | 2
| Součet |  | 17
962031132 | Bourání příček z cihel pálených na MVC tl do 100 mm | m2 | 69.3
| "BP 1.NP 01" 30,5 |  | 30.5
| "BP 1.NP 03" 8,3 |  | 8.3
| "BP 3.NP 01" 30,5 |  | 30.5
| Součet |  | 69.3
962031133 | Bourání příček z cihel pálených na MVC tl do 150 mm | m2 | 9.1
| "BP 1.NP 02" 9,1 |  | 9.1
962081131 | Bourání příček ze skleněných tvárnic tl do 100 mm | m2 | 11.631
| "BP 1.NP 15" 1,47*2,47 |  | 3.6309
| "BP 2.NP 15" 2*1,6*2,5 |  | 8
| Součet |  | 11.6309
964072221 | Vybourání válcovaných nosníků ze zdiva smíšeného dl do 4 m hmotnosti do 20 kg/m | t | 0.346
| "BP 1.NP 07 předpoklad I 120" 1,2*5*0,0111 |  | 0.0666
| "BP 1.NP 08 předpoklad I 120" 1,2*5*0,0111 |  | 0.0666
| "BP 1.NP 10 předpoklad I 120" 4*1,2*4*0,0111 |  | 0.21312
| Součet |  | 0.34632
965042131 | Bourání podkladů pod dlažby nebo mazanin betonových nebo z litého asfaltu tl do 100 mm pl do 4 m2 | m3 | 0.2
| "BP 3.NP 12" 0,2 |  | 0.2
965081213 | Bourání podlah z dlaždic keramických nebo xylolitových tl do 10 mm pl přes 1 m2 | m2 | 77
| "BP 1.NP 12" 77,0 |  | 77
966054121 | Vybourání částí ŽB říms vyložených do 500 mm | m | 16.3
| "BP 2.NP 01" 16,3 |  | 16.3
967031732 | Přisekání plošné zdiva z cihel pálených na MV nebo MVC tl do 100 mm | m2 | 2.195
| "BP 1.NP 4" 0,54*0,89+0,69*(2,3-0,89) |  | 1.4535
| "BP 1.NP 15" 0,3*2,47 |  | 0.741
| Součet |  | 2.1945
968061125x | Vyvěšení nebo zavěšení dřevěných křídel dveří pl do 2 m2 | kus | 2
| "BP 3.NP 06" 2 |  | 2
968062244 | Vybourání dřevěných rámů oken jednoduchých pl do 1 m2 vč.vyvěšení křídel | m2 | 4.43
| "BP 1.NP 09" 4*0,86*0,59 |  | 2.0296
| "BP 2.NP 02" 4*1,2*0,5 |  | 2.4
| Součet |  | 4.4296
968062246 | Vybourání dřevěných rámů oken jednoduchých pl do 4 m2 | m2 | 33.074
| "BP 2.NP 03" 4*1,44*2,5 |  | 14.4
| "BP 2.NP 04" 2*1,44*2,5 |  | 7.2
| "BP 2.NP 05" 1,44*2,5 |  | 3.6
| "BP 3.NP 04" 2*1,52*2,59 |  | 7.8736
| Součet |  | 33.0736
968072455 | Vybourání kovových dveřních zárubní pl do 2 m2 vč.vyvěšení křídel | m2 | 53.151
| "BP 1.NP 04" 23*0,6*1,97 |  | 27.186
| "BP 1.NP 06" 0,8*1,97 |  | 1.576
| "BP 3.NP 05" 11*0,6*1,97 |  | 13.002
| "BP 3.NP 08" 2*0,89*1,97 |  | 3.5066
| "BP 3.NP 09" 2*0,8*1,97 |  | 3.152
| "BP 3.NP 10" 2*0,8*1,97 |  | 3.152
| "BP 3.NP 11" 0,8*1,97 |  | 1.576
| Součet |  | 53.1506
971033361 | Vybourání otvorů ve zdivu cihelném pl do 0,09 m2 na MVC nebo MV tl do 600 mm | kus | 3
| "BP 2.NP 13" 2 |  | 2
| "prostup VZT" 1 |  | 1
| Součet |  | 3
971033621 | Vybourání otvorů ve zdivu cihelném pl do 4 m2 na MVC nebo MV tl do 100 mm | m2 | 6.56
| "BP 1.NP 13" 2*0,8*2,05 |  | 3.28
| "BP 3.NP 07" 2*0,8*2,05 |  | 3.28
| Součet |  | 6.56
971033681 | Vybourání otvorů ve zdivu cihelném pl do 4 m2 na MVC nebo MV tl do 900 mm | m3 | 1.794
| "BP 2.NP 15" 2*1,6*0,63*0,89 |  | 1.7942
971035561 | Vybourání otvorů ve zdivu cihelném pl do 1 m2 na MC tl do 600 mm | m3 | 0.82
| "BP 1.NP 10" 0,82 |  | 0.82
971035581 | Vybourání otvorů ve zdivu cihelném pl do 1 m2 na MC tl do 900 mm | m3 | 1.415
| "BP 1.NP 07" 0,4*0,82*2,3 |  | 0.7544
| "BP 1.NP 08" 0,35*0,82*2,3 |  | 0.6601
| Součet |  | 1.4145
971035681 | Vybourání otvorů ve zdivu cihelném pl do 4 m2 na MC tl do 900 mm | m3 | 3.437
| "BP 2.NP 12" 1,035*0,69*2,3 |  | 1.6425
| "BP 2.NP 15" 2*1,6*0,63*0,89 |  | 1.7942
| Součet |  | 3.4368
972054241 | Vybourání otvorů v ŽB stropech nebo klenbách pl do 0,09 m2 tl do 150 mm | kus | 4
| "BP 2.NP 14" 2 |  | 2
| "3.NP VZT" 2 |  | 2
| Součet |  | 4
973031151 | Vysekání výklenků ve zdivu cihelném na MV nebo MVC pl přes 0,25 m2 | m3 | 1.403
| "BP 1.NP 14" 1,25*3,4*0,33 |  | 1.4025
973031325 | Vysekání kapes ve zdivu cihelném na MV nebo MVC pl do 0,10 m2 hl do 300 mm | kus | 18
| "BP 2.NP 16" 18 |  | 18
973031812 | Vysekání kapes ve zdivu cihelném na MV nebo MVC pro zavázání příček tl do 100 mm | m | 54.86
| "1.NP" 2,8*(3+3) |  | 16.8
| "2.NP" 2,8*(2+3) |  | 14
| "3.NP" 4,01*(2+4) |  | 24.06
| Součet |  | 54.86
973031824 | Vysekání kapes ve zdivu cihelném na MV nebo MVC pro zavázání zdí tl do 300 mm | m | 25.66
| "2.NP" 2*(11,39-6,96)+4*(10,8-6,6) |  | 25.66
974031287 | Vysekání rýh ve zdivu cihelném u stropu hl do 300 mm š do 300 mm | m | 29
| "pro VZT potrubí" 29,0 |  | 29
974031664 | Vysekání rýh ve zdivu cihelném pro vtahování nosníků hl do 150 mm v do 150 mm | m | 42.7
| "BP 1.NP 07 - I 100" 5*1,6 |  | 8
| "BP 1.NP 08 - I 100" 5*1,6 |  | 8
| "BP 1.NP 10 - I 120" 4*4*(1,8-1,2) |  | 9.6
| "BP 1.NP 14 - I 100" 4*1,65 |  | 6.6
| "BP 2.NP 04 - I 100" 5*0,3 |  | 1.5
| "BP 2.NP 12 - I 100" 5*1,32 |  | 6.6
| "změna RZP 1200" 2*1,2 |  | 2.4
| Součet |  | 42.7
976072221 | Vybourání kovových mřížek ! do 0,3 m2 ze zdiva cihelného | kus | 4
| "BP 2.NP 02" 4 |  | 4
976072221x | Vybourání kovových mřížek ! do 0,4 m2 ze zdiva cihelného | kus | 2
| "BP 2.NP 09" 2 |  | 2
976074121 | Vybourání kotevních želez ze zdiva cihelného na MV nebo MVC | kus | 8
| "BP 2.NP 10 předpokládaný počet kotvení" 8 |  | 8
978011141 | Otlučení vnitřních omítek MV nebo MVC stropů o rozsahu do 30 % | m2 | 233.831
| "opravy omítek dle kpt.6" 233,831 |  | 233.831
978011191 | Otlučení vnitřních omítek MV nebo MVC stropů o rozsahu do 100 % | m2 | 2.732
| "BP 1.NP 09 " 0,25*(0,88+0,87+0,86+0,86) |  | 0.8675
| "BP 2.NP 15" 2*1,6*0,4 |  | 1.28
| "BP 3.NP 04" 0,2*(1,52+1,4) |  | 0.584
| Součet |  | 2.7315
978013141 | Otlučení vnitřních omítek stěn MV nebo MVC stěn o rozsahu do 30 % | m2 | 83.442
| "opravy omítek dle kpt.6" 83,442 |  | 83.442
978013161 | Otlučení vnitřních omítek stěn MV nebo MVC stěn o rozsahu do 50 % | m2 | 490.077
| "opravy omítek dle kpt.6" 490,077 |  | 490.077
978013191 | Otlučení vnitřních omítek stěn MV nebo MVC stěn o rozsahu do 100 % | m2 | 36.158
| "BP 1.NP 09 ostění" 0,25*4*0,6 |  | 0.6
| "BP 2.NP 15 ostění" 2*0,4*2,5*2 |  | 4
| "BP 3.NP 04 ostění" 0,2*(2,59*2+2,51*2) |  | 2.04
| pro obklad |  | 0
| "118" 0,94*(2,0-1,2)+(1,84-0,5)*2,0 |  | 3.432
| "301" (0,96+5,68+1,93)*(2,0-1,53) |  | 4.0279
| "303" (1,14*2+1,51+1,11)*2*(2,0-1,53) |  | 4.606
| "322" (1,14*2+1,5+1,1)*2*(2,0-1,53) |  | 4.5872
| "324" (2,705+0,85)*2,0 |  | 7.11
| "325" (3,55+1,16+0,14)*(2,0-1,53) |  | 2.2795
| "326" 0,5*2,0+(2,15-0,5)*(2,0-1,53) |  | 1.7755
| "327" 0,85*2,0 |  | 1.7
| Součet |  | 36.1581
978015291 | Otlučení vnějších omítek MV nebo MVC stupeň složitosti I až IV o rozsahu do 100 % | m2 | 71.201
| "BP 1.NP 09 ostění" 0,25*(0,88+0,87+0,86+0,86+4*0,6) |  | 1.4675
| "BP 2.NP 15 ostění" 2*0,2*(1,6+2,5*2) |  | 2.64
| "BP 3.NP 04 ostění" 0,25*(1,52+2,59*2+1,4+2,51*2) |  | 3.28
| pro obklady |  | 0
| "243" (3,78+2,76+5,8-0,32+2,0)*2,0-(2*1,2*0,2+1,47*(2,0-0,89)) |  | 25.9283
| "245" 2,15*2,0-1,47*(2,0-0,89) |  | 2.6683
| "240" (2,87+5,8-0,86+1,6+2,87+5,8-0,3)*2,0-(2*1,2*0,2+2*1,47*(2,0-0,89)) |  | 31.8166
| "242" 1,7*2,0 |  | 3.4
| Součet |  | 71.2007
978023411 | Vysekání a vyčištění spár zdiva cihelného mimo komínového | m2 | 416.259
| "dle otlučení" 83,442*0,3+490,077*0,5+36,158 |  | 306.2291
| "po obkladech předpoklad 30% plochy na zachovaném zdivu" 366,767*0,3 |  | 110.0301
| Součet |  | 416.2592
978059541 | Odsekání a odebrání obkladů stěn z vnitřních obkládaček pl přes 1 m2 | m2 | 366.767
| "BP 1.NP 11" 235,0 |  | 235
| "BP 3.NP 02" 126,5+2,3*2,29 |  | 131.767
| Součet |  | 366.767
978071621 | Otlučení omítky a odstranění izolace z desek hmotnosti do 120 kg/m3 tl přes 50 mm pl přes 1 m2 | m2 | 45
| "BP 2.NP 07" 45,0 |  | 45
97908-02 | Svislá i vodorovná doprava vybourané suti na stavbě, její dočasné uložení na stavbě a odvoz na řízenou skládku a skládkovné | t | 102.03
| Bourání konstrukcí celkem: |  |  |  | 0
99 | Přesun hmot
998223011 | Přesun hmot pro pozemní komunikace s krytem dlážděným | t | 363.079
999281111 | Přesun hmot pro opravy a údržbu budov v do 25 m | t | 214.882
| 577,961-363,079 |  | 214.882
| Přesun hmot celkem: |  |  |  | 0
711 | Izolace proti vodě, vlhkosti a plynům
711493112 | Izolace proti podpovrchové a tlakové vodě vodorovná SCHOMBURG těsnicí stěrkou AQUAFIN-1K | m2 | 238
| "pod dlažby dle kpt 771" 238,0 |  | 238
711493122 | Izolace proti podpovrchové a tlakové vodě svislá SCHOMBURG těsnicí stěrkou AQUAFIN-1K | m2 | 307.581
| "pod obklady dle kpt 781v předpokládané ploše 70%" 439,402*0,7 |  | 307.5814
998711203 | Přesun hmot pro izolace proti vodě, vlhkosti a plynům v objektech v do 60 m | % |  | 0 | 0
| Izolace proti vodě, vlhkosti a plynům celkem: |  |  |  | 0
712 | Povlakové krytiny
71230 01 | Kompl.odtranění a doplnění stávající střešní krytiny kolem nových prostupů VZT pr.200mm | kplt | 2
| "3.NP VZT" 2 |  | 2
| Povlakové krytiny celkem: |  |  |  | 0
7121 | Povlakové krytiny vč. tepelných izolací
712110-01 | Kompl.dod+mtž izolačního souvrství na ploché střeše ve složení : samolepící parozábrana na trap.plechy, tepelné střešní minerální izolace tl.180mm a hydroizol.folie např.Fatrafol 810. Kotvení do nosné kce střechy z trap. plechů. Vše vč.všech syst.doplňků, spoj. a kotevních prostředků. Výměra je půdorysná plocha střechy. | m2 | 87.58
| "střecha" (6,49+8,61)*5,8 |  | 87.58
712110-02 | Vytažení - lemování zdiva a atik na ploché střeše z hydroizol.folie např.Fatrafol 810 vč.všech syst.doplňků | m2 | 21.36
| "střecha" 2*(6,49+8,61+2*5,8)*0,4 |  | 21.36
| Povlakové krytiny vč.tepelných izolací celkem: |  |  |  | 0
713 | Izolace tepelné
713121111 | Montáž izolace tepelné podlah volně kladenými rohožemi, pásy, dílci, deskami 1 vrstva | m2 | 87.58
| "strop v úrovni 2.NP" (6,49+8,61)*5,8 |  | 87.58
283758890 | Dod.deska z pěnového polystyrenu bílá EPS 150 S 1000 x 1000 x 20 mm | m2 | 89.332
| 87,58*1,02 |  | 89.3316
998713203 | Přesun hmot pro izolace tepelné v objektech v do 24 m | % |  | 0 | 0
| Izolace tepelné celkem: |  |  |  | 0
720 | Zdravotechnika
01zti | Kompl.dod+mtž ZTI vč.stavebních přípomocí - viz. samostatný rozpočet | kplt | 1 | 0 | 0
| Zdravotechnika celkem: |  |  |  | 0
725 | Zdravotechnika - zařizovací předměty
725 01 | Kompl.dod+mtž elektrického osoušeče rukou vč.montáže, dopojení elektro a jističe, ovládání fotobuňkou, ocel.kryt síla 2mm, doba sušení 29s, výkon 2250W, provedení "antivanda" | kus | 6
725 02 | Kompl.dod+mtž elektrického osoušeče rukou vč.montáže, dopojení elektro a jističe, ovládání fotobuňkou, plastový kryt, výkon 2250W | kus | 7
| Zdravotechnika - zařizovací předměty celkem: |  |  |  | 0
730 | Ústřední vytápění
01út | Kompl.dod+mtž ÚT vč. stavebních přípomocí - viz. samostatný rozpočet | kplt | 1 | 0 | 0
| Ústřední vytápění celkem: |  |  |  | 0
7632 | Sádrokartony
763 10 | Popis obsahu ceny SDK konstrukcí : do cen kalkulovat závěsné a nosné konstrukce pro mtž ZTI, u podhledu vč.úpravy u zářivek
763123132x | SDK stěna předsazená před zařizovací předměty KNAUF W625 jednoduchá kce UW a CW desky 1x GKBI tl 12,5 | m2 | 48.972
| "118+119" (0,94+2,0+1,8)*1,2 |  | 5.688
| "124+125" (5,8-0,2+1,89+1,0+1,85)*1,2 |  | 12.408
| "243+245" (2,0+1,8+1,0)*1,2 |  | 5.76
| "240+241" (5,8-0,2+1,89+1,61+1,7)*1,2 |  | 12.96
| "301+303" (1,8+1,0+1,14)*1,2 |  | 4.728
| "322+325+326" (1,14+3,55+1,5)*1,2 |  | 7.428
| Součet |  | 48.972
763132310 | SDK podhled KNAUF D112 zavěšená dvouvrstvá kce profil CD desky GKBI tl 15 !! mm | m2 | 23.6
| "118+120C+125" 5,2+1,4+6,8 |  | 13.4
| "303+322+326+327" 3,3+3,3+2,6+1,0 |  | 10.2
| Součet |  | 23.6
763132420 | SDK podhled KNAUF D112 zavěšená dvouvrstvá kce profil CD desky GKFI tl 15 mm | m2 | 85.9
| "211A+211B+240-245" 7,3+7,9+34,8+4,1+2,0+24,0+2,4+3,4 |  | 85.9
998763403 | Přesun hmot pro sádrokartonové konstrukce v objektech v do 24 m | % |  | 0 | 0
| Sádrokartony celkem: |  |  |  | 0
764 | Konstrukce klempířské
764333220 | Lemování Pz plech zdí plochá krytina rš do 250 mm | m | 45.7
| "dle výpisu ozn.K4" 29,4 |  | 29.4
| "dle výpisu ozn.K6" 16,3 |  | 16.3
| Součet |  | 45.7
764410230 | Oplechování parapetů Pz rš do 200 mm včetně rohů | m | 12
| "dle výpisu ozn.K1" 12,0 |  | 12
764410250 | Oplechování parapetů Pz rš do 330 mm včetně rohů | m | 2.2
| "dle výpisu ozn.K2" 2,2 |  | 2.2
764410260 | Oplechování parapetů Pz rš do 400 mm včetně rohů | m | 3.1
| "dle výpisu ozn.K7" 3,1 |  | 3.1
764430260x | Oplechování Pz zdí rš 965 !! mm včetně rohů | m | 30.5
| "dle výpisu ozn.K3" 30,5 |  | 30.5
76445 01 | Kompl.dod+mtž odvětrávací hlavice DN 200 mm | kus | 2
| "dle projektanta" 2 |  | 2
76445 02 | Kompl.dod+mtž odvětrávací turbína ozn.VIV 8/200 | kus | 4
| "dle projektanta sousední střecha" 4 |  | 4
76445 K5 | Úprava konců zkrácených svodů pr.150 a jejich kotvení | kplt | 2
998764203 | Přesun hmot pro konstrukce klempířské v objektech v do 24 m | % |  | 0 | 0
| Konstrukce klempířské celkem: |  |  |  | 0
766 | Konstrukce truhlářské
76612 01 | Kompl.dod+mtž sanitární systémové příčky Schafer typ SV30 z laminát.překližky tl.30mm v.2000 mm vč.podpěrek nerez v.150mm, s dveřmi s kompl.kováním, povrch bílé lamino, Al lemování, celkem 30 dveřních křídel | m2 | 134.4
| "118" 0,94*2,0 |  | 1.88
| "119" (2,0+1,2)*2,0 |  | 6.4
| "124" (5,8+1,27*5+5,8-2,15+1,6)*2,0 |  | 34.8
| "243" (2,0+1,2)*2,0 |  | 6.4
| "240" (5,8+1,27*5+5,8-2,15+1,0)*2,0 |  | 33.6
| "301" (1,1+0,9*2+1,15*3)*2,0 |  | 12.7
| "325" (6,55+1,16*6)*2,0 |  | 27.02
| "325 změna" (0,95+2,25+1,3*2)*2,0 |  | 11.6
| Součet |  | 134.4
76662 01 | Kompl.dod+mtž dřevěné okno EURO prof. smrk 2kř.1400x1400mm otevíravé a sklopné, izol.dvojsklo U=1,1W/m2K, barva bílá | kus | 8
| "dle výpisu 1.NP+2.NP" 4+4 |  | 8
76662 02 | Kompl.dod+mtž dřevěné okno EURO prof.smrk 3kř.1235x2470 mm, členění dle schematu - otevíravé a sklopné, izol.dvojsklo U=1,1W/m2K, barva bílá | kus | 1
| "dle výpisu 1.NP" 1 |  | 1
76662 03 | Kompl.dod+mtž dřevěné okno EURO prof. smrk 3kř.1145x2500 mm, členění dle schematu - otevíravé a sklopné, izol.dvojsklo U=1,1W/m2K, barva bílá | kus | 1
| "dle výpisu 2.NP" 1 |  | 1
76662 04 | Kompl.dod+mtž dřevěné okno EURO prof. smrk 2kř.1400x2510 mm, členění dle schematu - otevíravé a sklopné, izol.dvojsklo U=1,1W/m2K, barva bílá | kus | 1
| "dle výpisu 3.NP" 1 |  | 1
76662 05 | Kompl.dod+mtž dřevěné okno EURO prof. smrk 2kř.1520x2590 mm, členění dle schematu - otevíravé a sklopné, izol.dvojsklo U=1,1W/m2K, barva bílá | kus | 1
| "dle výpisu 3.NP" 1 |  | 1
76663 01 | Kompl.dod+mtž vnitřní nadsvětlík do příčky tl.100 prof. smrk 800x400mm pevný, 1x zasklení transparentní, barva bílá | kus | 2
| "změna" 2 |  | 2
76663 02 | Kompl.dod+mtž vnitřní nadsvětlík do příčky tl.100 prof. smrk 985x400mm pevný, 1x zasklení transparentní, barva bílá | kus | 2
| "změna" 2 |  | 2
76666 06 | Kompl.dod+mtž dřevěné vstupní prosklené dveře s nadsvětlíkem EURO prof. smrk 1kř.1200x3390 mm, v.dveří 2235 mm, otevíravé, nadsvětlík sklopný, izol.dvojsklo U=1,1W/m2K bezpečnostní, ve v.1400mm signální značky 50/50 pro zrak.postižené, povrch.úprava : lazura dub+transparentní lak | kus | 2
| "dle výpisu 2.NP" 2 |  | 2
766660001 | Montáž dveřních křídel otvíravých 1křídlových š do 0,8 m do ocelové zárubně | kus | 13
| "dle montáže" 1+6+6 |  | 13
611627000 | Dod.dveře vnitřní hladké folie popř.nástřik bílá plné 1kř.600x1970 mm L/P, zámek dle účelu místnosti, kliky a štíty typové | kus | 0
| "pro dveře ozn.15 L/P" (1+0) |  | 1
| "327 zrušeno" -1 |  | -1
| Součet |  | 0
611627010 | Dod.dveře vnitřní hladké folie popř.nástřik bílá plné 1kř.700x1970 mm L/P, zámek dle účelu místnosti, kliky a štíty typové | kus | 5
| "pro dveře ozn.14 L/P" (3+3) |  | 6
| "326 zrušeno" -1 |  | -1
| Součet |  | 5
611627020 | Dod.dveře vnitřní hladké folie popř.nástřik bílá plné 1kř.800x1970 mm L/P, zámek dle účelu místnosti, kliky a štíty typové | kus | 6
| "pro dveře ozn.12 L/P" (4+2) |  | 6
766660051 | Montáž dveřních křídel otvíravých 1křídlových š do 0,8 m dýhovaných s polodrážkou do ocel zárubně | kus | 15
| "dle montáže" 8+7 |  | 15
611617170 | Dod.dveře vnitřní hladké dýhované plné 1kř.700x1970 mm L/P dýha dub, zámek dle účelu místnosti, kliky a štíty typové | kus | 8
| "pro dveře ozn.13 L/P" (4+4) |  | 8
611617210 | Dod.dveře vnitřní hladké dýhované plné 1kř.800x1970 mm L/P dýha dub, zámek dle účelu místnosti, kliky a štíty typové | kus | 7
| "pro dveře ozn.11 L/P" (4+3) |  | 7
766663915 | Oprava dveřních křídel seříznutí křídla | kus | 17
| "dle výpisu m.č.118+119+120c+124+125" 1+2+2+2+1 |  | 8
| "dle výpisu m.č.244+245+241+242" 1+1+1+1 |  | 4
| "dle výpisu m.č.303+322+326" 2+2+1 |  | 5
| Součet |  | 17
76669 T1 | Kompl.dod+mtž vnitřní dřevotřískový parapet š.230, tl.30, přední hrana 40/60 mm, povrch vysokotlaký laminát s ABS hranou, barva bílá, hlavy šroubů opatřeny plast.krytkou | m | 8.8
| "dle výpisu" 5,9+2,9 |  | 8.8
76669 T2 | Kompl.dod+mtž vnitřní dřevotřískový parapet š.380, tl.30, přední hrana 40/60 mm, povrch vysokotlaký laminát s ABS hranou, barva bílá, hlavy šroubů opatřeny plast.krytkou | m | 5.9
| "dle výpisu" 5,9 |  | 5.9
76669 T3 | Kompl.dod+mtž dveřních prahů š.120mm pro dveře 2kř, javor, vč.povrchové úpravy bezbarvým lakem | m | 3.4
| "dle výpisu" 3,4 |  | 3.4
76669 T4 | Kompl.dod+mtž vnitřní dřevotřískový parapet š.140, tl.30, přední hrana 40/60 mm, povrch vysokotlaký laminát s ABS hranou, barva bílá, hlavy šroubů opatřeny plast.krytkou | m | 2.9
| "dle výpisu" 2,9 |  | 2.9
998766203 | Přesun hmot pro konstrukce truhlářské v objektech v do 24 m | % |  | 0 | 0
| Konstrukce truhlářské celkem: |  |  |  | 0
767 | Konstrukce zámečnické
767392113 | Montáž krytin střech (podlah) plechových tvarovaných přistřelením | m2 | 175.16
| "strop v úrovni 2.NP" (6,49+8,61)*5,8 |  | 87.58
| "střecha" (6,49+8,61)*5,8 |  | 87.58
| Součet |  | 175.16
154841400 | Dod.profil trapézový TR 60/235 tl 0,75 mm | m2 | 101
| "střecha s přesahy dle výkazu" 101,0 |  | 101
154841420 | Dod.profil trapézový TR 60/235 tl 1,00 mm | m2 | 101
| "strop v úrovni 2.NP s přesahy dle výkazu" 101,0 |  | 101
767510191x | Příplatek za vyřezání a úpravu otvoru v trapezovém plechu | kus | 4
| "odvětrání sousední střechy" 4 |  | 4
76799 01 | Kompl.dod+mtž sklopné parkovací zábrany v.800, š.590mm, žárový pozink, dod.např.www.kvesto.cz | kplt | 6
76799 03 | Kompl.dod+mtž treláž - kovová mřížka s povrchovou úpravou pro popínaní rostlin š.6,9m, v.1,2m, kotveno do stěny rampy | kplt | 1
76799 04 | Kompl.dod+mtž venkovní ocelová lavička 1500x555x780 mm s opěradlem a područkami, rám 4hranná ocel.trubka, sedací a opěrná plocha mřížka z kruhové oceli pr.8, povrch práškový nástřik | kplt | 6
998767203 | Přesun hmot pro zámečnické konstrukce v objektech v do 24 m | % |  | 0 | 0
| Konstrukce zámečnické celkem: |  |  |  | 0
771 | Podlahy z dlaždic
771474113 | Montáž soklíků z dlaždic keramických rovných flexibilní lepidlo v do 120 mm | m | 89.95
| "120B" (1,8+0,82+2,83)*2-(0,8+0,7*2+1,2) |  | 7.5
| "120A" (2,0+0,82+3,15)*2-(0,8+0,7+1,2) |  | 9.24
| "120" 1,42+0,82+1,25+0,6*2 |  | 4.69
| "211A" (2,29+0,69+2,83)*2-(0,8*2+0,7+1,2) |  | 8.12
| "211B" (2,25+0,69+3,15)*2-(0,8+0,7*2+1,2) |  | 8.78
| "211" 4,3-1,2+1,5*2+0,5*2 |  | 7.1
| "301" 1,745+5,68+4,84+2,7+0,2+0,08+1,82+1,01+0,2-0,8 |  | 17.475
| "302" (1,69+0,085+0,49+2,34+0,1)*2-(0,8+0,7+1,0) |  | 6.91
| "323" (1,68+0,1+1,5+0,1+1,1+0,1)*2-(0,8+0,7+1,0) |  | 6.66
| "324" 3,665-2,0705+2,86+1,85 |  | 6.3045
| "325" 6,87+0,3 |  | 7.17
| Součet |  | 89.9495
771574116 | Montáž podlah keramických režných hladkých lepených flexibilním lepidlem do 25 ks/m2 | m2 | 238
| "118+119+120B+120C" 5,2+23,2+6,1+1,4 |  | 35.9
| "120A+124+125" 7,3+34,9+6,8 |  | 49
| "211A+243-245" 7,3+24,0+2,4+3,4 |  | 37.1
| "211B+240-242" 7,9+34,8+4,1+2,0 |  | 48.8
| "301-303" 25,1+4,6+3,3 |  | 33
| "322-325" 3,3+4,5+10,9+15,5 |  | 34.2
| Součet |  | 238
597614060 | Dod.dlaždice keramické např. 200x200 mm, cenová relace střed.standard | m2 | 259.345
| (89,95*0,1+238,0)*1,05 |  | 259.3447
771591171x | Kompl.dod+mtž Al profilu ukončujícího pro plynulý přechod (místo prahu, dlažby se stáv.povrchem apod.) | m | 27.6
| "120/120B+120A" 1,2+1,2 |  | 2.4
| "211/211A+211B" 1,2+1,2 |  | 2.4
| "302+323" 1,0+1,0 |  | 2
| "pro dveře ozn.11-15" 0,8*(7+6)+0,7*(8+6)+0,6 |  | 20.8
| Součet |  | 27.6
771990112 | Vyrovnání podkladu samonivelační stěrkou tl 4 mm pevnosti 30 Mpa | m2 | 238
781494511 | Plastový profil ukončovací flexibilní lepidlo | m | 78.845
| "na sokly" 78,845 |  | 78.845
998771203 | Přesun hmot pro podlahy z dlaždic v objektech v do 24 m | % |  | 0 | 0
| Podlahy z dlaždic celkem: |  |  |  | 0
781 | Obklady keramické
781473114 | Montáž obkladů keramických režných lepených do 22 ks/m2 | m2 | 131.821
| "dle odpočtu následující položky" 131,821 |  | 131.821
781474114 | Montáž obkladů keramických režných flexibilní lepidlo do 22 ks/m2 | m2 | 307.582
| "118" (0,94+3,35)*2*2,0+0,15*0,94-0,8*1,97 |  | 15.725
| "119" (4,03+2,87+2,76+0,3+5,8)*2*2,0+0,3*0,6*2+0,15*(2,0+1,8)-(0,8*3*1,97+1,4*0,6) |  | 58.402
| "120B" (1,29+1,58)*2*2,0-0,7*2*1,97 |  | 8.722
| "120C" (1,29+1,15)*2*2,0-0,7*1,97 |  | 8.381
| "124" (2,87+0,25+1,6+0,39+0,18+5,8+5,55+0,5+2,05+0,2)*2*2,0+0,3*0,6*2+0,15*(5,8-0,2+1,89+1,0)-(0,8*3*1,97+1,4*0,6) |  | 73.6255
| "125" (1,85+2,15+2*(0,875+1,4))*2*2,0+0,15*1,85-0,7*5*1,97 |  | 27.5825
| "243" (3,78+2,87+2,76+0,25+5,8)*2*2,0+0,25*0,6*2+0,15*(2,0+1,8)-(1,4*0,6+0,8*3*1,97) |  | 57.142
| "244" (2,15+1,13+0,2)*2*2,0-0,7*1,97 |  | 12.541
| "245" (2,15+1,6)*2*2,0+0,15*(1,0+1,2)-0,8*1,97 |  | 13.754
| "240" (2,87+1,75+0,8+5,8+2,55+0,2)*2*2,0+0,15*(5,8-0,2+1,89+1,61)+0,25*0,6*2-(0,8*3*1,97+1,4*0,6) |  | 51.977
| "241" (1,7+2,4)*2*2,0+0,15*1,7-0,7*1,97 |  | 15.276
| "242" (1,7+1,15)*2*2,0-0,7*1,97 |  | 10.021
| "301" (0,96+5,68+2,7*2+1,93)*2,0+0,15*(0,96+1,8)-0,8*2*1,97 |  | 25.202
| "303" (1,14*2+1,51+1,11)*2*2,0+0,15*1,14-0,7*3*1,97 |  | 15.634
| "322" (1,14*2+1,5+1,1)*2*2,0+0,15*1,14-0,7*3*1,97 |  | 15.554
| "324" (2,705+2,86+0,85)*2,0-0,8*1,97 |  | 11.254
| "325" (0,1+1,2+3,55+1,16+0,14+1,43)*2,0+0,15*3,55+0,3*(2,0-0,93)*2-1,43*(2,0-0,93) |  | 14.8044
| "326" (2,15+1,2)*2*2,0+0,15*(1,5+1,2)-0,7*1,97 |  | 12.426
| "327" (0,85+1,2)*2*2,0-0,6*1,97 |  | 7.018
| "325-327 změna" -((0,1+1,2+2,15+1,2*2+0,85+1,2*2)*2,0-(0,6+0,7)*1,97) |  | -15.639
| Mezisoučet |  | 439.4024
| "odpočet cca 30% plochy lepených obyč.lepidlem" -439,402*0,3 |  | -131.8206
| Součet |  | 307.5818
597610350 | Dod.obkládačky keramické např.200x250 mm bílé i barevné, cenová relace střed.standard | m2 | 461.372
| 439,402*1,05 |  | 461.3721
781494111 | Plastový profil rohový flexibilní lepidlo | m | 129.42
| "118" 0,94 |  | 0.94
| "119" 1,4+0,6*2+2,0+1,8+2,0*5 |  | 16.4
| "120B" 2,0 |  | 2
| "124" 1,4+0,6*2+5,8-0,2+1,89+1,0+2,0*6 |  | 23.09
| "125" 1,85 |  | 1.85
| "243" 2,0*4+1,4+0,6*2+2,0+1,8 |  | 14.4
| "244" 2,0*2 |  | 4
| "245" 1,0+1,2 |  | 2.2
| "240" 2,0*5+1,4+0,6*25,8-0,2+1,89+1,61 |  | 30.18
| "241" 1,7 |  | 1.7
| "301" 2,0+0,96+1,2+1,8 |  | 5.96
| "303" 2,0*3+1,14 |  | 7.14
| "322" 2,0*3+1,14 |  | 7.14
| "324" 2,0 |  | 2
| "325" 2,0*2+1,43+(2,0-0,93)*2 |  | 7.57
| "326" 1,5+1,2+0,15 |  | 2.85
| Součet |  | 129.42
781494511 | Plastový profil ukončovací flexibilní lepidlo | m | 389.985
| "118" (0,94+3,35)*2+2,0*2 |  | 12.58
| "119" (4,03+2,87+2,76+0,3+5,8)*2+2,0*6+0,6*2 |  | 44.72
| "120B" (1,29+1,58)*2+2,0*2 |  | 9.74
| "120C" (1,29+1,15)*2+2,0*2 |  | 8.88
| "124" (2,87+0,25+1,6+0,39+0,18+5,8+5,55+0,5+2,05+0,2)*2+2,0*6+0,6*2 |  | 51.98
| "125" (1,85+2,15+2*(0,875+1,4))*2+2,0*8 |  | 33.1
| "243" (3,78+2,87+2,76+0,25+5,8)*2+2,0*6+0,6*2 |  | 44.12
| "244" (2,15+1,13+0,2)*2+2,0*2 |  | 10.96
| "245" (2,15+1,6)*2+2,0*2 |  | 11.5
| "240" (2,87+1,75+0,8+5,8+2,55+0,2)*2+2,0*6+0,6*2 |  | 41.14
| "241" (1,7+2,4)*2+2,0*2 |  | 12.2
| "242" (1,7+1,15)*2+2,0*2 |  | 9.7
| "301" (0,96+5,68+2,7*2+1,93)+2,0*4 |  | 21.97
| "303" (1,14*2+1,51+1,11)*2+2,0*6 |  | 21.8
| "322" (1,14*2+1,5+1,1)*2+2,0*6 |  | 21.76
| "324" (2,705+2,86+0,85)+2,0*2 |  | 10.415
| "325" (0,1+1,2+3,55+1,16+0,14+1,43)+2,0*6+(2,0-0,93)*2 |  | 21.72
| "326" (2,15+1,2)*2+2,0*2 |  | 10.7
| "327" (0,85+1,2)*2+2,0*2 |  | 8.1
| "325-327 změna" -(0,1+1,2+2,15+1,2*2+0,85+1,2*2+2,0*4) |  | -17.1
| Součet |  | 389.985
998781203 | Přesun hmot pro obklady keramické v objektech v do 24 m | % |  | 0 | 0
| Obklady keramické celkem: |  |  |  | 0
783 | Nátěry
783225400 | Nátěry syntetické kovových doplňkových konstrukcí barva standardní dvojnásobné a 1x email a tmelení | m2 | 24.388
| "zárubně dle kpt.6" (0,6+0,7*14+0,8*13+1,97*2*(1+14+13))*0,2 |  | 26.224
| "změna" -(0,6+0,7+1,97*2*2)*0,2 |  | -1.836
| Součet |  | 24.388
783522000 | Nátěry syntetické klempířských konstrukcí barva standardní dvojnásobné a základní | m2 | 46.224
| "dle kpt.764" 45,7*0,25+12,0*0,2+2,2*0,33+3,1*0,4+30,5*0,965+2*0,5 |  | 46.2235
783903811 | Odmaštění plechů před nátěry chemickými rozpouštědly | m2 | 46.224
| Nátěry celkem: |  |  |  | 0
784 | Malby
784453631 | Malby směsi PRIMALEX tekuté disperzní bílé otěruvzdorné dvojnásobné s penetrací místnost v do 3,8 m na omítky nové, opravované a SDK vč.potřebného oškrabání starých maleb a tmelení | m2 | 990.382
| "na omítky stropů dle kpt.6" 133,831+3,056 |  | 136.887
| "na podhledy dle kpt.763" 23,6+85,9 |  | 109.5
0
| "118" (0,94+3,35)*2*(2,5-2,0) |  | 4.29
| "119" (4,03+2,87+2,76+0,3+5,8)*2*(2,8-2,0)+0,25*1,4 |  | 25.566
| "120B" (1,8+2,83)*2*2,8+0,25*(1,4+0,6*2)+0,82*(1,2+2,3*2) |  | 31.334
| "120C" (1,29+1,15)*2*(2,5-2,0) |  | 2.44
| "120A" (2,0+3,15)*2*2,8+0,25*(1,4+0,6*2)+0,82*(1,2+2,3*2) |  | 34.246
| "124" (5,55+2,55+0,2)*2*(2,8-2,0)+0,25*1,4 |  | 13.63
| "125" (1,85+2,15+2*(0,875+1,4))*2*(2,5-2,0) |  | 8.55
| "120" (7,0+11,0)*3,8 |  | 68.4
| "211A" (2,29+2,83)*2*2,81+0,69*2*2,3+0,25*0,6*2 |  | 32.2484
| "243" (3,78+2,87+2,76+0,25+5,8)*2*(2,81-2,0) |  | 25.0452
| "244" (2,15+1,13+0,2)*2*(2,81-2,0) |  | 5.6376
| "245" (2,15+1,6)*2*(2,81-2,0) |  | 6.075
| "211B" (2,25+3,15)*2*2,81+0,69*2*2,3+0,25*0,6*2 |  | 33.822
| "240" (2,87+1,75+0,8+5,8+2,55+0,2)*2*(2,81-2,0) |  | 22.6314
| "241" (1,7+2,4)*2*(2,81-2,0) |  | 6.642
| "242" (1,7+1,15)*2*(2,81-2,0) |  | 4.617
| "211" (8,0+11,0)*3,8+9,3*3,0+2*0,4*(1,6+3,39*2) |  | 106.804
| "301 " (1,745+5,68+4,84+2,7+1,82+1,01+0,2)*4,01+0,3*(2,48*2+0,99*2)+(0,96+5,68+2,7*2+1,93)*(4,01-2,0) |  | 102.3217
| "302" (1,69+0,49+2,34+0,1)*2*4,01 |  | 37.0524
| "303" (1,14*2+1,51+1,11)*2*(2,5-2,0) |  | 4.9
| "chodba" (1,69+0,1+1,14)*4,01 |  | 11.7493
| "322" (1,14*2+1,5+1,1)*2*(4,01-2,0) |  | 19.6176
| "323" (1,68+0,1+1,5+0,1+1,1)*2*4,01 |  | 35.9296
| "324" (3,665-2,0705+2,86+1,85+1,0+0,1)*4,01+(2,705+2,86+0,85)*(4,01-2,0) |  | 42.5862
| "325" (6,87+0,3)*4,01+(1,56+0,85+3,15+0,1*2+0,1+1,2+3,55+1,16+0,14+1,43)*(4,01-2,0) |  | 55.5651
| "326" (2,15+1,2)*2*(4,01-2,0) |  | 13.467
| "327" (0,85+1,2)*2*(4,01-2,0) |  | 8.241
| "325-327 změna" -((0,1+1,2+2,15+1,2*2+0,85+1,2*2)*(4,01-2,0)+(0,85+2,15+0,1*2)*4,01) |  | -31.123
| "chodba" (1,68+0,1+1,14)*4,01 |  | 11.7092
| Součet |  | 990.3816
| Malby celkem: |  |  |  | 0
787 | Zasklívání
78799 01 | Kompl.dod+mtž nástěnného zrcadla 800x1400mm | kus | 4
| "WC dívky a ženy" 4 |  | 4
| Zasklívání celkem: |  |  |  | 0
21-M | Elektromontáže
01sil | Kompl.dod+mtž Silnoproudých rozvodů a osvětlení - viz. samostatný rozpočet | kplt | 1 | 0 | 0
02 sil | Zednické přípomoce pro práce a dodávky elektro | kplt | 1
| Elektromontáže celkem: |  |  |  | 0
24-M00 | Vzduchotechnika
01vz | Kompl.dod+mtž vzduchotechniky - viz. samostatný rozpočet | kplt | 1 | 0 | 0
02 vz | Zednické přípomoce pro VZT | kplt | 1
| Vzduchotechnika celkem: |  |  |  | 0
011 | Vedlejší rozpočtové náklady
01vrn | Zařízení staveniště | % | 0
vrn02 | Provoz investora | % | 0
vrn03 | Přirážka na práce prováděné při opravách a rekonstrukcích | % | 0
| Vedlejší rozpočtové náklady celkem: |  |  |  | 0
031 | Kompletační činnost dodavatele
kcd01 | Kompletační činnost dodavatele | % | 0
| Kompletační činnost dodavatele celkem: |  |  |  | 0
POP | Poplatky za uložení na skládce
PO1 | Poplatky za uložení stavební suti na skládce | t | 102.03
PO2 | Poplatky za uložení čisté suti z komunikací na skládce | t | 337.156
| 368,756-6,32-25,28 |  | 337.156
PO3 | Poplatky za uložení živice z komunikací na skládce | t | 31.6
| "dle kpt.5B živice" 6,32+25,28 |  | 31.6
| Poplatky za uložení na skládce celkem: |  |  |  | 0

## ZT
STAVEBNÍ ÚPRAVY A NÁSTAVBA WC - JIRÁSKOVO GYMNÁZIUM
Profese: VNITŘNÍ VODOVOD a KANALIZACE
| Vypracoval: ING. HOLÝ tel 603872258 |  |  | 2008-12-18
Pos.č. | popis výkonu | m.j. | množství | jedn. cena | Cena
Rekapitulace nákladů
| 1. Kanalizace |  |  |  | 0
| 2. Vodovod |  |  |  | 0
| 3. Zařizovací předměty |  |  |  | 0
| Mezisoučet |  |  |  | 0
| Zednické přípomoce |  |  |  | 0
| Celkem vodovod a kanalizace |  |  |  | 0
1. Kanalizace
1.1 | Potrubí odpadní a připojovací z trub HT 40, včetně tvarovek a upevnění | m | 16 |  | 0
2.1 | Dtto,ale HT 50 | m | 36 |  | 0
3.1 | Dtto,ale HT 70 | m | 17 |  | 0
4.1 | Dtto,ale HT 100 | m | 64 |  | 0
5.1 | Dtto,ale HT 125 | m | 62 |  | 0
6.1 | Dešťové potrubí z trub KG DN 125 SN4, včetně tvarovek a izolace proti rosení | m | 30 |  | 0
7.1 | Vyvedení odpadních výpustek 40 | ks | 38 |  | 0
8.1 | Vyvedení odpadních výpustek 50 | ks | 15 |  | 0
9.1 | Vyvedení odpadních výpustek 100 | ks | 27 |  | 0
10.1 | Zápachová uzávěrka HL510 Npr | kpl | 10 |  | 0
11.1 | Izolační souprava HL 83.M | kpl | 10 |  | 0
12.1 | Zápachová uzávěrka HL21 | ks | 2 |  | 0
13.1 | Střešní vtok HL62 DN125 | kpl | 2 |  | 0
14.1 | Bezpečnostní přepad HL65 + potrubí KG DN 125 délky 0,5 m | kpl | 2 |  | 0
15.1 | Ventilační hlavice | ks | 4 |  | 0
16.1 | Přivzdušňovací ventil HL904T | kpl | 2 |  | 0
17.1 | Příplatek za zaústění do stávajícího hrdla potrubí L125 | kpl | 5 |  | 0
18.1 | Zkouška těsnosti kanalizace DN do 300 | m | 227 |  | 0
19.1 | Demontáže potrubí včetně likvidace | Kplt | 1 |  | 0
20.1 | Rozebrání podhledu a obložení stěn a po osazení potrubí zpětná montáž | kplt | 1 |  | 0
| 1. Kanalizace celkem |  |  |  | 0
2. Vodovod
1.2 | Vodovod z trub EKOPLASTIK PN 16, včetně tvarovek, podpůrných korýtek, kompenzátorů, uchycení, sekčních uzavíracích armatur, izolace MIRELONem tl. 10 mm, vyvedení výustek, tlakové zkoušky, proplachu a dezinfekce, prac.lešení, potrubí 20*2,8 | m | 105 |  | 0
2.2 | Dtto,ale 25*3,5 | m | 48 |  | 0
3.2 | Dtto,ale 32*4,4 | m | 10 |  | 0
4.2 | Dtto,ale 40*5,5 | m | 18 |  | 0
5.2 | Dtto,ale 50*6,9 | m | 33 |  | 0
6.2 | Vodovod z trub EKOPLASTIK PN 16, včetně tvarovek, podpůrných korýtek, kompenzátorů, uchycení, sekčních uzavíracích armatur, izolace MIRELONem tl. 20 mm, vyvedení výustek, tlakové zkoušky, proplachu a dezinfekce, prac.lešení, potrubí 20*2,8 | m | 94 |  | 0
7.2 | Dtto,ale 25*3,5 | m | 48 |  | 0
8.2 | Dtto,ale 32*4,5 | m | 10 |  | 0
9.2 | Dtto,ale 40*5,5 | m | 18 |  | 0
10.2 | Dtto,ale 50*6,9 | m | 33 |  | 0
11.2 | Dodatečná tepelná izolace volně vedeného potrubí do D40 MIRELONem tl 30mm | m | 10 |  | 0
12.2 | Dodatečná tepelná izolace volně vedeného potrubí do D50 MIRELONem tl 40mm | m | 10 |  | 0
13.2 | Kulový kohout DN6/4“ s odvodněním | ks | 3 |  | 0
14.2 | Kulový kohout DN5/4“ s odvodněním | ks | 4 |  | 0
15.2 | Kulový kohout DN1“ s odvodněním | ks | 4 |  | 0
16.2 | Kulový kohout DN3/4“ s odvodněním | ks | 8 |  | 0
17.2 | Kolový kohout 1/2“ s odvodněním | ks | 2 |  | 0
18.2 | Regulační ventil KEMPER MULTITHERM 3/4“ | ks | 2 |  | 0
19.2 | Příplatek za napojení na stávající vodovod G2“ (vysazení odbočky) | ks | 2 |  | 0
20.2 | Příplatek za napojení na stávající vodovod G5/4“ (vysazení odbočky) | ks | 2 |  | 0
21.2 | Příplatek za napojení na stávající uzávěr | ks | 3 |  | 0
22.2 | Demontáže potrubí včetně likvidace | Kplt | 1 |  | 0
23.2 | Rozebrání podhledu a obložení stěn a po osazení potrubí zpětná montáž | kplt | 1 |  | 0
| 2. Vodovod celkem |  |  |  | 0
3. Zařizovací předměty
Dodávka a montáž zařizovacích předmětů včetně příslušenství, upevňovacího materiálu, rohových ventilů apod
JEDNOTLIVÉ TYPY PŘEDMĚTŮ A BATERIÍ ODSOUHLASIT S INVESTOREM
1.3 | Závěsný WC DINO bílý kompletní vč sedátka | kplt | 24 |  | 0
2.3 | Montáž WC | kplt | 25 |  | 0
3.3 | WC modul GEBERIT KOMBIFIX (JÁDROFIX) kompletní + příslušenství | kplt | 24 |  | 0
4.3 | Montáž rámu | kplt | 25 |  | 0
5.3 | Závěsný WC invalidní VITALIS vč sedátka | kplt | 1 |  | 0
6.3 | WC modul GEBERIT KOMBIFIX (JÁDROFIX) + infra splachování + příslušenství | kplt | 1 |  | 0
7.3 | Invalidní doplňky WC – madla | kplt | 1 |  | 0
8.3 | Invalidní doplňky umyvadla – madla, zrcadlo | kplt | 1 |  | 0
9.3 | Umyvadlo invalidní VITALIS 55*55 cm + podomítkový syfón HL | kplt | 1 |  | 0
10.3 | Montáž umyvadla | kplt | 34 |  | 0
11.3 | Umyvadlo LYRA 55 cm bílé + kryt na syfón bílý | kplt | 33 |  | 0
12.3 | Závěsný bidet DINO bílý | kplt | 4 |  | 0
13.3 | Montáž bidetu | kplt | 4 |  | 0
14.3 | Bidetový modul GEBERIT KOMBIFIX (DUOFIX) kompletní + příslušenství | kplt | 4 |  | 0
15.3 | Montáž rámu | kplt | 4 |  | 0
16.3 | Výlevka MIRA + nízkopoložená nádržka | kplt | 2 |  | 0
17.3 | Montáž výlevky a nádržky | kplt | 2 |  | 0
18.3 | Sprchová vanička RAWAK RONDA 90PU | kplt | 2 |  | 0
19.3 | Montáž vaničky vč podezdění a vypěnění | kplt | 2 |  | 0
20.3 | Sprchové DVEŘE SKKP6-90 PEARL | kplt | 2 |  | 0
21.3 | Montáž dveří | kplt | 2 |  | 0
22.3 | Montáž pisoáru | kplt | 13 |  | 0
23.3 | Pisoár keramický bílý GOLEM se skrytým přívodem i syfonem + radarové splachování SANELA SLP 07RZ | kplt | 13 |  | 0
24.3 | Příslušenství pisoáru (KKV1/2“+ZK1/2“+filtr+instal dvířka 300/300) | kplt | 4 |  | 0
25.3 | Baterie umyvadlová stoj.GEOS GS 5500 s výpustí | kplt | 33 |  | 0
26.3 | Baterie sprchová termostatická nástěnná GEOS LHT 250 + posuvný držák s hadicí GEOS 1500C | kplt | 2 |  | 0
27.3 | Baterie dřezová nástěnná GEOS GS 5700B + ramínko 300 mm (VL+Ui) | kplt | 3 |  | 0
28.3 | Baterie bidetová GEOS GS 5550 | kplt | 4 |  | 0
29.3 | Montáž baterií stojánkových a nástěnných | kplt | 42 |  | 0
30.3 | Ventil T 66 | kplt | 74 |  | 0
31.3 | Ventil T 212-1/2“ | kplt | 1 |  | 0
32.3 | Příslušenství ohřívače TUV 3/4“ - pojistný ventil, uzávěr, zpětný ventil, tlakoměr, zaústění úkapů PV, dopojení studené i teplé vody | kplt | 2 |  | 0
33.3 | El ohřívač TO 20 (Dražice) | kplt | 2 |  | 0
34.3 | Montáž el ohřívače | kplt | 2 |  | 0
35.3 | Kovové věšáčky na oděv vč upevnění na stěnu – chrom | ks | 29 |  | 0
36.3 | Zásobník na toaletní papír 33 cm bílý VENCL EUROJUMBO 34 | kplt | 25 |  | 0
37.3 | Dávkovač tekutého mýdla transparentní/bílý VENCL MEDIGEL B | kplt | 34 |  | 0
38.3 | Zrcadlo cca 1*1 m nalepené na obklad | kplt | 33 |  | 0
| 3. Zařizovací předměty celkem |  |  |  | 0

## VK
STAVEBNÍ ÚPRAVY A NÁSTAVBA WC - JIRÁSKOVO GYMNÁZIUM
Profese: VENKOVNÍ KANALIZACE
| Vypracoval: ING. HOLÝ tel 603872258 |  |  | 2008-12-18
Pos.č. | popis výkonu | m.j. | množství | jedn. cena | Cena
Rekapitulace nákladů
| Přeložka „A“ |  |  |  | 0
| Přeložka „B“ |  |  |  | 0
| Celkem |  |  |  | 0
Přeložka „A“
1.A | Zemní práce pro kanalizaci vně objektu š = 1 m, průměrná hl = 1,9 m vč pískového lože 10 cm, obsypu potrubí pískem min. 30 cm nad potrubí, zhutněného zásypu rýhy vhodným výkopovým materiálem a odvozu přebytečné zeminy na skládku s uložením | m | 48 |  | 0
2.A | Zemní práce pro kanalizaci vně objektu š = 0,8 m, průměrná hl = 1,0 m vč pískového lože 10 cm, obsypu potrubí pískem min. 30 cm nad potrubí, zhutněného zásypu rýhy vhodným výkopovým materiálem a odvozu přebytečné zeminy na skládku s uložením | m | 58 |  | 0
3.A | Potrubí z trub KG DN 100 SN4, včetně tvarovek | m | 14 |  | 0
4.A | Potrubí z trub KG DN 125 SN4, včetně tvarovek | m | 25 |  | 0
5.A | Potrubí z trub KG DN 150 SN4, včetně tvarovek | m | 16 |  | 0
6.A | Potrubí z trub KG DN 200 SN8, včetně tvarovek | m | 48 |  | 0
7.A | Šachta kanalizační z bet.dílců vně objektu, s obložením dna betonem B30 na potrubí do DN 200, podkladní prstenec z bet.B10 pod poklop do 10 cm, litinový poklop D400 vč.rámu, nátěr SA10 vně i uvnitř | kpl | 4 |  | 0
8.A | Šachta kanalizační z bet.dílců vně objektu, s obložením dna betonem B30 na stávajícím potrubí B300, podkladní prstenec z bet.B10 pod poklop do 10 cm, litinový poklop D400 vč.rámu, nátěr SA10 vně i uvnitř | kpl | 1 |  | 0
9.A | Lapač splavenin litinový DN125 | ks | 4 |  | 0
10.A | Lapač splavenin HL660/2 | ks | 3 |  | 0
11.A | Uliční vpusť z bet.dílců, podkladní prstenec z bet.B10 pod mříž do 10 cm, litinová mříž s košem na splaveniny vč.rámu, nátěr SA10 vně i uvnitř | kpl | 1 |  | 0
12.A | Zkouška těsnosti kanalizace DN do 300 | m | 103 |  | 0
| Přeložka „A“ celkem |  |  |  | 0
Přeložka „B“
1.B | Zemní práce pro kanalizaci vně objektu š = 0,8 m, průměrná hl = 1,4 m vč pískového lože 10 cm, obsypu potrubí pískem min. 30 cm nad potrubí, zhutněného zásypu rýhy vhodným výkopovým materiálem a odvozu přebytečné zeminy na skládku s uložením | m | 36 |  | 0
2.B | Zemní práce pro kanalizaci vně objektu š = 0,8 m, průměrná hl = 0,8 m vč pískového lože 10 cm, obsypu potrubí pískem min. 30 cm nad potrubí, zhutněného zásypu rýhy vhodným výkopovým materiálem a odvozu přebytečné zeminy na skládku s uložením | m | 44 |  | 0
3.B | Potrubí z trub KG DN 100 SN4, včetně tvarovek | m | 13 |  | 0
4.B | Potrubí z trub KG DN 125 SN4, včetně tvarovek | m | 2 |  | 0
5.B | Potrubí z trub KG DN 150 SN4, včetně tvarovek | m | 22 |  | 0
6.B | Potrubí z trub KG DN 200 SN4, včetně tvarovek | m | 15 |  | 0
7.B | Šachta kanalizační z bet.dílců vně objektu, s obložením dna betonem B30 na potrubí do DN 200, podkladní prstenec z bet.B10 pod poklop do 10 cm, litinový poklop D400 vč.rámu, nátěr SA10 vně i uvnitř | kpl | 4 |  | 0
8.B | Lapač splavenin litinový DN125 | ks | 4 |  | 0
9.B | Lapač splavenin HL660/2 | ks | 1 |  | 0
10.B | Příplatek za zaústění do stávajícího potrubí | kpl | 1 |  | 0
11.B | Zkouška těsnosti kanalizace DN do 300 | m | 52 |  | 0
12.B | Sejmutí ornice, zpětné rozprostření a osetí travou | M2 | 75 |  | 0
13.B | Rozebrání zámkové dlažby a její zpětné osazení | M2 | 5 |  | 0
| Přeložka „B“ celkem |  |  |  | 0

## elektro
Soupis výkonů/ Leistungverzeichnis
Stavební úpravy a nástavba WC - JIRÁSKOVO GYMNÁZIUM
| vypracoval: Richard Kašpar |  |  |  | 2009-01-21
Číslo pozice/Nr. Position | POPIS VÝKONU/ Beschreibung der Leistungen | Měrná jednotka/ Maßeinheit | Množství/ Masse | Jednotková cena/ Einheitpreis | Cena / Betrag
REKAPITULACE
| Nosný materiál |  |  |  | 0
| Montáž dle C 21 M |  |  |  | 0
| Dodávka |  |  |  | 0
| CELKEM SOUPIS VÝKONŮ |  |  |  | 0
| 9 - SILNOPROUDÉ ROZVODY A OSVĚTLENÍ |  | katalogové ceny bez DPH
Nosný materiál
1 | krabice KU 68/2-1901 | ks | 18 |  | 0
2 | krabice KU 68/2-1902 | ks | 12 |  | 0
3 | krabice KU 68/2-1903 | ks | 6 |  | 0
4 | trubka PVC 16 | m | 12 |  | 0
5 | lišta LV 18x13 vkládací | m | 50 |  | 0
6 | lišta LV 24x22 vkládací | m | 50 |  | 0
7 | svorka zemnící ZSA 16 | ks | 56 |  | 0
8 | páska zemnící úzká ZS 16 | ks | 56 |  | 0
9 | svorka Wago 3x1-2.5 | ks | 100 |  | 0
10 | sádra stavební | q | 1.5 |  | 0
11 | CY 4 zž | m | 240 |  | 0
12 | CY 16 zž | m | 80 |  | 0
13 | CYKY 3Ox1,5 | m | 100 |  | 0
14 | CYKY 3Jx1,5 | m | 790 |  | 0
15 | CYKY 3Jx2,5 | m | 170 |  | 0
16 | CYKY 3Jx4 | m | 200 |  | 0
17 | CYKY 5Jx1,5 | m | 140 |  | 0
18 | zvonek | ks | 1 |  | 0
19 | vypínač 3559-A01345 Bílý komplet TANGO s orientační signál. | ks | 4 |  | 0
20 | vypínač 3559-A91345 Bílý komplet TANGO tlačítko | ks | 4 |  | 0
21 | vypínač 3559-A91345 Bílý vč.signálky komplet TANGO | ks | 7 |  | 0
22 | jednonásobná zásuvka 5519A-A02357 Bílá komplet TANGO | ks | 3 |  | 0
23 | pohybový senzor STEINEL LuxMaster BLS | ks | 28 |  | 0
24 | pohybový senzor STEINEL IS 2180-2 bílý | ks | 2 |  | 0
25 | sv.žárovkové OSMONT IN-12D52/042 | ks | 62 |  | 0
26 | N/ nouzové ELPLAST typ 544-8SE1N IP20 | ks | 18 |  | 0
27 | žárovka xx W / E27 | ks | 62 |  | 0
| CELKEM |  |  |  | 0
28 | podružný materiál 3% z nosného materiálu |  |  |  | 0
| CELKEM |  |  |  | 0
Montáž dle C 21 M
1 | krabice pod přístroje bez zapojení | ks | 18 |  | 0
2 | krabice s víčkem bez zapojení | ks | 12 |  | 0
3 | krabicová rozvodka odboč.s víčkem vč. zapojení | ks | 6 |  | 0
4 | trubka PVC pod omítku | m | 12 |  | 0
5 | upevnění plastových lišt | m | 100 |  | 0
6 | motáž rozváděče do 50 kg | ks | 6 |  | 0
7 | tabulky a štítky na kabely | ks | 94 |  | 0
8 | uzemnění na povrchu do 50mm2 | ks | 56 |  | 0
9 | kabel CYKYLo pod omítkou-do CYKY 5x2.5 PU | m | 1200 |  | 0
10 | kabel CYKY do 5x6 PU | m | 200 |  | 0
11 | drát do 25 mm2 pevně ulož. | m | 320 |  | 0
12 | příplatek za zatahování kabelu do 4 kg | m | 60 |  | 0
13 | ukončení kabelu do 4x10 | ks | 94 |  | 0
14 | připojení časových členů | ks | 30 |  | 0
15 | zapojení zvonku | ks | 1 |  | 0
16 | připojení spínacího prvku | ks | 15 |  | 0
17 | připojení zásuvek 1f. | ks | 3 |  | 0
18 | upevnění žárovkových svítidel | ks | 62 |  | 0
19 | upevnění nouzových svítidel | ks | 18 |  | 0
20 | připojení bojlerů | ks | 2 |  | 0
21 | zapojení ventilátoru a osoušečů | ks | 22 |  | 0
22 | doplnění světelných zdrojů a startérů | ks | 62 |  | 0
23 | demontáže stávajících kabelů do pr. 2,5 mm, vč. likvidace | m | 200 |  | 0
24 | demontáže stávajících svítidel, vč. likvidace | ks | 30 |  | 0
25 | demontáže stávajících spínacích prvků a zásuvek, vč. likvidace | ks | 10 |  | 0
26 | zkoušky a revize | HZS | 28 |  | 0
27 | práce s revizním technikem | HZS | 4 |  | 0
28 | zakreslení skutečného provedení | HZS | 8 |  | 0
29 | vyhledání přípojných bodů, zajištění pracoviště | HZS | 2 |  | 0
| CELKEM |  |  |  | 0
Dodávka
dozbrojení rozváděče suterénu RP-1 , RP-2 a rozváděčů 3.N.P.
1 | jistič PL7-B16/1 | ks | 4 |  | 0
2 | jistič PL7-B25/1 | ks | 6 |  | 0
3 | podružný materiál | ks | 6 |  | 0
4 | montáž | ks | 6 |  | 0
ovládací skříňka RS1.1
5 | rozvodnice Moeller BC-U-1/18-ECO | ks | 1 |  | 0
6 | svorka RSA 6 | ks | 17 |  | 0
7 | jistič PL7-B10/1 | ks | 3 |  | 0
8 | jistič PL7-B10/2 | ks | 1 |  | 0
9 | časové relé ELKO EP CRM-91H | ks | 1 |  | 0
10 | časové relé ELKO EP CRM-93H | ks | 3 |  | 0
11 | podružný materiál | ks | 1 |  | 0
12 | montáž | ks | 1 |  | 0
ovládací skříňka RS1.2
13 | rozvodnice Moeller BC-U-1/18-ECO | ks | 1 |  | 0
14 | svorka RSA 6 | ks | 15 |  | 0
15 | jistič PL7-B10/1 | ks | 3 |  | 0
16 | jistič PL7-B10/2 | ks | 1 |  | 0
17 | proudový chránič PF7-16/1N/B/0.03 | ks | 1 |  | 0
18 | zvonkový transformátor TR-G/8 | ks | 1 |  | 0
19 | časové relé ELKO EP CRM-93H | ks | 2 |  | 0
20 | podružný materiál | ks | 1 |  | 0
21 | montáž | ks | 1 |  | 0
ovládací skříňka RS2.1
22 | rozvodnice Moeller BC-U-1/12-ECO | ks | 1 |  | 0
23 | svorka RSA 6 | ks | 10 |  | 0
24 | jistič PL7-B10/1 | ks | 3 |  | 0
25 | jistič PL7-B10/2 | ks | 1 |  | 0
26 | proudový chránič PF7-10/1N/B/0.03 | ks | 1 |  | 0
27 | podružný materiál | ks | 1 |  | 0
28 | montáž | ks | 1 |  | 0
ovládací skříňka RS2.2
29 | rozvodnice Moeller BC-U-1/12-ECO | ks | 1 |  | 0
30 | svorka RSA 6 | ks | 10 |  | 0
31 | jistič PL7-B10/1 | ks | 3 |  | 0
32 | jistič PL7-B10/2 | ks | 1 |  | 0
33 | proudový chránič PF7-10/1N/B/0.03 | ks | 1 |  | 0
34 | časové relé ELKO EP CRM-93H | ks | 2 |  | 0
35 | podružný materiál | ks | 1 |  | 0
36 | montáž | ks | 1 |  | 0
ovládací skříňka RS3.1
37 | rozvodnice Moeller BC-U-1/12-ECO | ks | 1 |  | 0
38 | svorka RSA 6 | ks | 9 |  | 0
39 | jistič PL7-B10/1 | ks | 3 |  | 0
40 | jistič PL7-B10/2 | ks | 1 |  | 0
41 | podružný materiál | ks | 1 |  | 0
42 | montáž | ks | 1 |  | 0
ovládací skříňka RS3.2
43 | rozvodnice Moeller BC-U-1/12-ECO | ks | 1 |  | 0
44 | svorka RSA 6 | ks | 14 |  | 0
45 | jistič PL7-B10/1 | ks | 3 |  | 0
46 | jistič PL7-B10/2 | ks | 1 |  | 0
47 | časové relé ELKO EP CRM-93H | ks | 2 |  | 0
48 | podružný materiál | ks | 1 |  | 0
49 | montáž | ks | 1 |  | 0
| CELKEM |  |  |  | 0
| CELKEM SOUPIS VÝKONŮ |  |  |  | 0
Veškerý zde uvedený materiál může být nahrazen jiným materiálem stejných nebo lepších parametrů.

## VZT
| VZT | Soupis výkonů/ Leistungverzeichnis
Stavební úpravy a nástavba WC - JIRÁSKOVO GYMNÁZIUM
| vypracoval: Richard Kašpar |  |  |  | 2009-01-21
Číslo pozice/Nr. Position | POPIS VÝKONU/ Beschreibung der Leistungen | Měrná jednotka/ Maßeinheit | Množství/ Masse | Jednotková cena/ Einheitpreis | Cena / Betrag
REKAPITULACE
| Nosný materiál |  |  |  | 0
| Montáž VZT |  |  |  | 0
| CELKEM SOUPIS VÝKONŮ |  |  |  | 0
| 9 - SILNOPROUDÉ ROZVODY A OSVĚTLENÍ |  | katalogové ceny bez DPH
Nosný materiál
1 | potrubí KOMBIFLEX 127 | m | 22 |  | 0
2 | odbočný segment obloukový OS 90°pr. 125 | ks | 1 |  | 0
3 | odbočný segment obloukový OBJ 90°- 125x125 | ks | 2 |  | 0
4 | odbočný segment obloukový OBD 90°- 125x125 | ks | 1 |  | 0
6 | talířový ventil IT 125 | ks | 7 |  | 0
7 | zpětná klapka RSK 125 ED | ks | 3 |  | 0
8 | objímka 125 s gumou | ks | 14 |  | 0
9 | montážní úhelník ISA Z | ks | 14 |  | 0
10 | závitová tyč M6 | ks | 14 |  | 0
11 | sedlový kus s těsněním SKG 200/125 | ks | 8 |  | 0
12 | silikonový tmel těsnící | ks | 2 |  | 0
13 | nylonová spona 140/8 mm L=500 | ks | 20 |  | 0
14 | potrubí PVC s vnitřním pr. 120 | m | 8 |  | 0
15 | axiální ventilátor ELEKTRODESIGN DECOR 200 | m | 2 |  | 0
17 | axiální ventilátor ELEKTRODESIGN MIXVENT TD 350/125 | m | 4 |  | 0
18 | ventilátor ELEKTRODESIGN TREB/4-200 s mřížkou WG200 | m | 4 |  | 0
| CELKEM |  |  |  | 0
19 | podružný materiál 3% z nosného materiálu |  |  |  | 0
| CELKEM |  |  |  | 0
Montáž VZT
1 | montáž VZT cca | HZS | 32 |  | 0
| CELKEM |  |  |  | 0
| CELKEM SOUPIS VÝKONŮ |  |  |  | 0
Veškerý zde uvedený materiál může být nahrazen jiným materiálem stejných nebo lepších parametrů.

## ÚT
Jiráskovo gymnázium Náchod
Stavební úpravy a nástavba WC - Jiráskovo gymnázium
| Vypracoval: Zd.Bohadlová |  |  | 2008-12-12
Pos.č. | popis výkonu | m.j. | množství | jedn. cena | Cena
Rekapitulace nákladů části 060 - VYTÁPĚNÍ
Vytápění objektu
| Armatury |  |  |  | 0
| Potrubí |  |  |  | 0
| Otopná tělesa |  |  |  | 0
| Tepelné izolace |  |  |  | 0
| Nátěry |  |  |  | 0
| Demontáže |  |  |  | 0
| Topná zkouška, zaregulování |  |  |  | 0
| Vedlejší náklady dle potřeby dodavatele |  |  |  | 0
| součet 060 - vytápění |  |  |  | 0
| stavební přípomoce k vytápění | % | 6 | 0 | 0
| Celkem 060 vytápění bez DPH |  |  |  | 0
| DPH | % | 19 | 0 | 0
| Celkem 060 -vytápění s DPH |  |  |  | 0
Armatury
| kulový kohout R950R G 3/4" | ks | 6 |  | 0
Radiátorový ventil V-exakt bronz poniklovaný - nový včetně montáže
| 3512-02.000 DN 15 přímý | ks | 17 |  | 0
montáž radiátorového ventilu V exakt - použit stávající demontovaný
| DN 10 | ks | 5 |  | 0
| DN 15 | ks | 1 |  | 0
| regulační radiátorové šroubení přímé, chromované pro kapilární pájení Cu R17C2 DN 15 | ks | 17 |  | 0
regulační radiátorové šroubení Regulux , bronz poniklovaný
| 0352-01.000 DN 10 přímý | ks | 5 |  | 0
| 0352-02.000 DN 15 přímý | ks | 1 |  | 0
| termostatická hlavice se zabezpečení proti odcizení typ B 2500-00.500 pomocí zabezpečovacího kroužku (nová, včetně montáže ) | ks | 18 |  | 0
| Montáž termostatické hlavice typ "B" - použita stávající demontovaná | ks | 5 |  | 0
| vypouštěcí kohout G 1/2" R608 | ks | 6 |  | 0
| automatický odvzdušňovací ventil R 991 G 3/8" | ks | 4 |  | 0
| Armatury celkem |  |  |  | 0
Potrubí
| potrubí z ocelových trub 3/8" | m | 10 |  | 0
| potrubí z ocelových trub 1/2" | m | 2 |  | 0
| potrubí měděné 15x1 | m | 90 |  | 0
| potrubí měděné 18x1 | m | 80 |  | 0
| tlaková zkouška potrubí | m | 182 |  | 0
| provedení přechodu z ocelového potrubí na měděné DN 10,DN 15 | ks | 14 |  | 0
| Potrubí celkem |  |  |  | 0
Otopná tělesa
Deskové otopné těleso
| otopné těleso 21-5070 | ks | 2 |  | 0
| otopné těleso 21-5090 | ks | 4 |  | 0
| otopné těleso 21-5120 | ks | 2 |  | 0
| otopné těleso 22-5070 | ks | 2 |  | 0
| otopné těleso 22-6040 | ks | 2 |  | 0
| otopné těleso 22-6060 | ks | 2 |  | 0
| otopné těleso 22-6100 | ks | 2 |  | 0
| koupelnové těleso KLC 1340.450 | ks | 5 |  | 0
| koupelnové těleso KLC 1340.600 | ks | 3 |  | 0
| Otopná tělesa celkem |  |  |  | 0
Tepelné izolace
polyuretanová tepelná izolace tl.10 mm
| 15x10 | m | 56 |  | 0
| 22x10 | m | 34 |  | 0
polyuretanová tepelná izolace tl.20 mm
| 28x20 | m | 6 |  | 0
| 35x20 | m | 6 |  | 0
| Tepelné izolace celkem |  |  |  | 0
Nátěry
| základní nátěr ocelového a měděného potrubí | m | 90 |  | 0
| nátěr ocelového a měděného potrubí dvojnásobný syntetický | m | 80 |  | 0
| Nátěry celkem |  |  |  | 0
Demontáže
| demontáž stávajících otopných těles 13 ks x 3 hodiny | h | 39 |  | 0
| demontáž části teplovodních potrubí 2 lidi x 8 hodiny x 4 dny | h | 64 |  | 0
| demontáž termostatické hlavice typ "B" z radiátorového ventilu | h | 12 |  | 0
| Demontáže celkem |  |  |  | 0
Topná zkouška, zaregulování
| topná zkouška | h | 24 |  | 0
| zaregulování topného systému VS | h | 8 |  | 0
| technická pomoc projektanta při realizaci | h | 12 |  | 0
| Topná zkouška, zaregulování celkem |  |  |  | 0

## podmínky nabídky
PODMÍNKY NABÍDKY
Nabídková cena zahrnuje zejména:
01/ | veškeré náklady pro zhotovení bezvadného funkčně způsobilého díla, které je předmětem smlouvy.
02/ | veškeré náklady pro zajištění bezpečné práce, ochrany materiálů, součástí a dalších předmětů pro realizaci díla.
03/ | náklady na požární dohled.
04/ | náklady na ochranu díla až do přejímky.
05/ | veškeré náklady na ochranu lícních ploch stěn, stropů, podlah, oken, dveří…
06/ | náklady na ochranu stavby před negativními vlivy počasí např. deště, teploty apod.
07/ | náklady na vytyčení, ochranu a zajištění všech stávajících inženýrských sítí.
08/ | náklady na protiprašná opatření.
09/ | náklady na dodržení povolené hladiny hluku ze stavební činnosti.
10/ | trvalý úklid veřejných komunikací znečištěných v průběhu stavby a náklady na potřebné dopravní značení.
11/ | náklady na dopravně inženýrská opatření.
12/ | náklady na dočasný zábor veřejných ploch včetně nákladů na oplocení záboru.
13/ | náklady na dodání a provedení veškerých kotevních prvků, spojovacích prvků, pomocných konstrukcí vč. stavebních přípomocí s tím spojených (tzn.vč.prací bouracích s uvedením povrchů do původního stavu) a provedení prací nespecifikovaných v projektové dokumentaci, ale nezbytných pro zhotovení a plnou funkčnost a kvalitu díla.
14/ | náklady na utěsnění prostupů potrubí a kabelů požárně dělícími konstrukcemi dle ustanovení ČSN 730802, čl.8.6.1. systémovými atestovanými hmotami s požární odolností shodnou s požární odolností kontrukce, kterou prostupují.
16/ | náklady na přesuny hmot, případné zvětšené přesuny hmot a skládkovné.
17/ | náklady na skladování, dovozné, balné, clo, zpětné odeslání obalů.
18/ | náklady na veškeré údržbářské a opravárenské práce nutné pro zhotovení díla.
21/ | náklady na zhotovení výkresů, výpočtů a dalších výkonů potřebných pro detailní rozpracování projektů předaných objednatelem, které jsou potřebné pro realizaci díla.
27/ | vytěžený a vybouraný materiál se stává majetkem zhotovitele (pokud objednatel neurčí jinak).
30/ | náklady na požadované záruky a pojištění rizik při realizaci výstavby.
31/ | náklady na napojení a zřízení měření rozvodů staveništních médií a ceny médií spotřebovaných při provádění díla.
Ostatní podmínky
U pozic, jejichž číslo odpovídá konkrétní položce stavebních ceníků ÚRS Praha, platí pro danou pozici úplný popis položky z ceníku ÚRS Praha, popřípadě doplňujících textů, které upřesňují konkrétní práci a dodávku.